## Чим багаті
Мультисистемні відеокамери та реєстратори | AHD,TVI,CVI'!R1C1
Блоки живлення , акумулятори та додаткові аксесуари | Блоки живлення і акумулятори'!R1C1
Передавачі відео по звитій парі | Передавачі!R1C1
ІР відеокамери та реєстратори | IP '!R1C1
РОЕ свічі | POE свічі'!R1C1
Кабель короб | Кабель!R1C1
Домофони | Домофоны!R1C1
СКУД контролери | СКУД Контроллеры'!R1C1
Кнопки | Кнопки!R1C1
СКУД ID | СКУД ID'!R1C1
СКУД зчитувачі | СКУД Считыватели'!R1C1
Замки | Замки!R1C1

## AHD,TVI,CVI
Маркування | Зображення | Характеристики | Примітки! | Інтернет ціна
Камеры AHD,TVI,CVI,960H
5MP/4K
SVS-40BW5AHD-Starlight/28-12 (SONY) |  | камера циліндрична зовнішня, 1/2.5'' SONY IMX335 Starlight 5MP 4 in 1 СMOS AHD,TVI(5MP,4MP,1080P), CVI(4MP,1080P) CVBS(960Н),DSP-процесор FH8538M , 0.001 Lux, f=2,8-12mm , з ІЧ підсвіткою 40 м, OSD меню, IR‐CUT, 3D NR, DWDR, Sens-up, Digital Zoom, корпус металевий білий, настінний/стельовий монтаж | Підвищена чутливість | 2574 | Залишилась 1 шт!
SVS-20BW5AHD-Starlight/28 (SONY) |  | камера циліндрична (внутрішня/зовнішня), 1/2.8'' SONY IMX335 Starlight 5MP 4 in 1 СMOS AHD,TVI(5MP,4MP,1080P), CVI(4MP,1080P) CVBS(960Н),DSP-процесор FH8538M , 0.001 Lux, f=2,8 mm , з ІЧ підсвіткою 20 м, OSD меню, IR‐CUT, 3D NR, DWDR, Sens-up, Digital Zoom, корпус металевий білий, настінний/стельовий монтаж | Підвищена чутливість | 1338.48
SVS-25BW5AHD/36 |  | Метал.камера цилінрична(внутрішня/зовнішня), 1/2.5'' K17+FH8538E, Starvis 5MP/4K 4 in 1 СMOS AHD,TVI(5MP,4MP,1080P), CVI(4MP,1080P) CVBS(960Н),DSP-процесор FH8538E , 0.01 Lux, f=3,6mm , з ІЧ підсвіткою 25 м, OSD меню, IR‐CUT, 3D NR, DWDR, Sens-up, Digital Zoom, корпус металевий білий, настінний/стельовий монтаж крепление | 4К! | 1132.56
SVS-20BW5AHD/36-pb |  | ІР 67 Пластикова зовнішня камера цилінрична(внутрішня/зовнішня), 1/2.5'' K17+FH8538E, Starvis 5MP/4K 4 in 1 СMOS,UTC для налаштувань, AHD,TVI(8МР,5MP,4MP,1080P), CVI(8МР,4MP,1080P) CVBS(960Н),DSP-процесор FH8538E , 0.01 Lux, f=3,6mm , з ІЧ підсвіткою 20 м, OSD меню, IR‐CUT, 3D NR, DWDR, Sens-up, Digital Zoom, корпус пластиковий комбінований, настінний/стельовий монтаж ,розміри 160.8(W) x 62(H) x 62(D)mm | 4К! Зовнішня | 823.68
SVS-20DW5AHD/36 |  | Метал.камера купольна (внутрішня/зовнішня), 1/2.5'' K17+FH8538E, Starvis 5MP/4K 4 in 1 СMOS UTC для налаштувань, AHD,TVI(8МР,5MP,4MP,1080P), CVI(8МР,4MP,1080P) CVBS(960Н),DSP-процесор FH8538E , 0.01 Lux, f=3,6mm , з ІЧ підсвіткою 20 м, OSD меню, IR‐CUT, 3D NR, DWDR, Sens-up, Digital Zoom, корпус металевий білий, настінний/стельовий монтаж крепление | 4К! | 1132.56
SVS-20DW5AHD-Starlight/36 |  | Метал.камера купольна (внутрішня/зовнішня), 1/2.8'' K03+FH8538M,мікрофон, Starlight 5MP 4 in 1 СMOS AHD,TVI(5MP,4MP,1080P), CVI(4MP,1080P) CVBS(960Н),DSP-процесор FH8538M , 0.01 Lux, f=3,6mm , з ІЧ підсвіткою 20 м, OSD меню, IR‐CUT, 3D NR, DWDR, Sens-up, Digital Zoom, корпус металевий білий, настінний/стельовий монтаж крепление | З мікрофоном | 1184.04
SVS-20DW5AHD-Starlight/28 |  | Метал.камера купольна (внутрішня/зовнішня), 1/2.8'' K03+FH8538M,мікрофон, Starlight 5MP 4 in 1 СMOS AHD,TVI(5MP,4MP,1080P), CVI(4MP,1080P) CVBS(960Н),DSP-процесор FH8538M , 0.01 Lux, f=2,8mm , з ІЧ підсвіткою 20 м, OSD меню, IR‐CUT, 3D NR, DWDR, Sens-up, Digital Zoom, корпус металевий білий, настінний/стельовий монтаж крепление | З мікрофоном | 1235.52
Full HD(1080P)
SVS‐60BW2AHD/6‐22(SONY) |  | камера зовнішня, 1/3'' SONY IMX322 2.4MP 4 in 1 СMOS 1080P/960Н,DSP-процессор Nextchip NVP2441H, 0.001 Lux, f=6-22 mm, з ІЧ підсвіткою 60 м, OSD меню, IR‐CUT, 3D NR, DWDR, Sens-up, Digital Zoom, корпус металевий білий, настінний/стельовий монтаж | Висока деталізація і потужна підсвітка 60м | 2625.48 | Розпродаж
SVS-40B2WAHD-Starvis/28-12 (SONY) |  | камера зовнішня SONY IMX323 2.4MP 4in 1 СMOS 1080P/720P/960Н,DSP-процесор 8536H , 0.001 Lux, f=2,8-12 mm, з ІЧ підсвіткоюю, IR‐CUT, 3D NR, DWDR, Sens-up, Digital Zoom, корпус металевий білий, настінний/стельовий монтаж | Універсальне рішення | 1647.36
SVS-30BW2AHD/36(SONY) |  | камера циліндрична 1/2.8'' Sony IMX323 2.4MP СMOS 4 in 1 1080P/960Н,DSP-процесор V-30, 1920x1080, with 3.6mm Lens , з ІЧ підсвіткою 30 м, OSD меню, корпус металевий білий, настінний/стельовий монтаж | Потужна підсвітка 30м | 1081.08
SVS-25BW2AHD/36 |  | Метал.камера цилиндр 1/2.9" ,F23+FH8536H,2.1MP,чутливість 0,01Lux, AHD(1080P/720P), TVI(1080P),CVI(1080P/720P) CVBS(960Н)переключення за допомогою UTC джойстіка.Обєктив 3Мр f=3,6мм,кут огляду D100/H84/V45 ІЧ підсвітка 25 м, DWDR,3DNR,Sense Up, корпус металевий білий IP67, розміри 157*70*66,потужний кронштейн,настінний/стельовий монтаж | Підсвітка 25 метрів | 875.16
SVS-20BW2AHD/36-pb |  | ІР 67 Пластикова зовнішня циліндрична камера 1/2.9", F37 ,2.4MP, AHD(1080P), TVI(1080P),CVI(1080P) CVBS(960Н),переключення за допомогою UTC джойстіка.DSP-FH8537H, f=3,6мм, ІЧ підсвітка 20 м,UTC,DWDR,3DNR,Sense Up, настінний/стельовий монтаж,розміри160.8(W) x 62(H) x 62(D)mm | Зовнішня | 669.24
SVS-B116 з ущільнювачем |  | Універсальний вуличний морозостійкий пластиковий монтажний кронштейн з ущільнювачем в комплекті .Всі комутації надійно ховаються всередині.Розміри 130*130*50 |  | 82.368
Коробка з єднувальна |  | Розмір 85*85*50 ІР 55 білого кольору |  | 43.758
SVS-20DW2AHD-Starvis/36 (SONY) |  | Металева камера вулична , 1/3'' SONY IMX307 2.1MP СMOS 4 in 1 1080P/720Р/960Н,переключення за допомогою UTC джойстіка.DSP-процесор NVP2441, 0.01 Lux, f=3,6 mm, з ІЧ підсвіткою 20 м, OSD меню, IR‐CUT, 3D NR, DWDR, Sens-up, Digital Zoom,корпус металевий білий, настінний/стельовий монтаж | Підвищена чутливість | 1235.52
SVS-20MDW2AHD/28 |  | Метал.камера купол 1/2.9" ,F23+FH8536H,2.1MP,чутливість 0,01Lux, AHD(1080P/720P), TVI(1080P),CVI(1080P/720P) CVBS(960Н),Обєктив 3Мр f=2,8мм, ІЧ підсвітка 20 м, DWDR,3DNR,Sense Up, корпус металевий білий, настінний/стельовий монтаж | Для зовнішнього і внутрішнього застосування! | 875.16
SVS-20DW2AHD/28 |  | Пластикова внутрішня камера купольна 1/2.9", F37 ,2.4MP, AHD(1080P), TVI(1080P),CVI(1080P) CVBS(960Н),DSP-FH8537H, f=2,8мм, ІЧ підсвітка 20 м,UTC,DWDR,3DNR,Sense Up, настінний/стельовий монтаж,розміри99(W) x 81(H)mm | Бюджетне рішення для помешкань | 669.24 | Зменьшення ціни
SVS-20DW2AHD/36 |  | Пластикова внутрішня камера купольна 1/2.9", F37 ,2.4MP, AHD(1080P), TVI(1080P),CVI(1080P) CVBS(960Н),DSP-FH8537H, f=3,6мм, ІЧ підсвітка 20 м,UTC,DWDR,3DNR,Sense Up, настінний/стельовий монтаж,розміри99(W) x 81(H)mm | Бюджетне рішення для помешкань | 617.76 | Зменьшення ціни
Нестандартні камери для поціновувачів
SVS-20mPTZ/2.8-8(SONY) |  | камера купольна(внутрішня/зовнішняя) MEDIUM SPEED DOME 1/2.8” NVP2441+SONY323, 1080P, 3X Zoom (2.8mm~8mm),4 in 1,з ІЧ підсвіткою 20м,корпус антивандальний | Зручна для інсталяції і користування | 3088.8
SVS-10EDW2AHD-Starvis/28(SONY) |  | Врізна в стелю купольна камера, 1/2.8'' SONY IMX291 2.1MP СMOS 1080P/960Н,DSP-процесор V-30, 0.01 Lux, f=2,8 mm , з ІЧ підсвіткою 10 м, OSD меню, IR‐CUT, 3D NR, DWDR, Sens-up, Digital Zoom, корпус металевий,білий | Дизайнерська знахідка!!! | 1698.84
SONYSVS-Pr20DW2AHD/36 (Sony) |  | камера цв. купольная (внутр/наружная), 1/2.8'' SONY IMX323 2.4MP 4 in 1СMOS 1080P/960Н,DSP-процессор Nextchip NVP2441H, 2 выхода(CVBS+AHD) 0.001 Lux, f=3,6 mm , с Ик подсветкой 20 м, OSD меню, IR‐CUT, 3D NR, DWDR, Sens-up, Digital Zoom, корпус антивандальный, настенно/потолочное крепление | 2 незалежних вихода для підключення на реєстратор та домофон | 1287 | Залишилась 1 шт!
Mini Camera(SONY) |  | внутрішня камера, 1/2.8''Sony IMX323 2.4MP 4in 1 СMOS 1080P/960Н,DSP-процесор Nextchip NVP2441H, 0.01 Lux, f=2.8 mm , OSD меню, IR‐CUT, 3D NR, DWDR, Sens-up, Digital Zoom, корпус темно-сірий | Мініатюрана камера | 926.64 | Розпродаж
XMEye DVR SVS
SVS-5AHD804М |  | 4-х канальний відеореєстратор SVS ( 5 MP ) "5 в 1" - може вести запис від аналогових і ІР камер одночасно NOVA процесор Н265 компресія 4*5M-N@18FPS /4*1080P@18FPS аналоговий режим 4*1080P（analog）+4*1080P（network) комбінований режим 16*1080P;8*5M режим ІР Можливість ідентифікації групи людей і окремої людини.Можливість ідентифікації групи людей і окремої людини. Підтримує синхронний запис аналогового сигнала по 4 каналам в форматах AHD,TVI,CVI-роздільною здатністю 720P,1080P,4MP,5MP AHD-Н (1080p),4M-N, 5M-N Відео вход-4 BNC, відеовихід-1VGA,1 HDMI ,1 BNC Аудіо вхід-4 канали аудіовихід-1 канал RG 45 10M/100M 2*USB 2.0 Підтримка 1 HDD SATA Блок живлення 12В/2A |  | 2421.9 | Переваги 5 в 1 одному реєстраторів: 1. Універсальність. Можливість одночасного підключення як аналогових так і цифрових камер. 2. Простота налаштування. 3. Для оновлення працюючої системи як правило нема потреби в нових кабелях, достатньо замінити обладнання на AHD и ви отримаєте більш детальну, кристально чисту картинку с максимальною деталізацією.
SVS-5AHD808М |  | 8-ми канальний відеореєстратор SVS ( 5 MP ) "5 в 1" - може вести запис від аналогових і ІР камер одночасно NOVA процесор Н265+ компресія 8*5M-N@6fps（6 in 1）/8*4M-N@8fps（6 in 1）/8*1080P@8fps（6 in 1）/4*1080P@18fps（6 in 1） аналоговий режим 8*5Mp（analog）+4*1080P（network) комбінований режим 16*1080P；8*5M режим ІР Підтримує синхронний запис аналогового сигнала по 4 каналам в форматах AHD,TVI,CVI-роздільною здатністю 720P,1080P,4MP,5MP AHD-Н (1080p),4M-N, 5M-N Відео вход-8 BNC, відеовихід-1VGA,1 HDMI,1 BNC Аудіо вхід-4 канали аудіовихід-1 канал RG 45 10M/100M 2*USB 2.0 Підтримка 1 HDD SATA Блок живлення 12В/2A |  | 2906.28
SVS-2AHD816М |  | 16-ти канальний відеореєстратор SVS(1080P) "5 в 1" може вести запис від аналогових і цифрових камер одночасно: • хмарний сервіс • 16 відеовиходів BNC+ 1 відеовхід BNC • 2 аудіовхода RCA + + 1 аудіовихід RCA • моніторні виходи HDMI / VGA • Підтримує синхронний запис аналового сигналу по 16 каналам в формате AHD,TVI,CVI (1080p) Запис: Analog: 16х1080P, IP: 8х1080Р+8х960Р 4х5 MP. 4х3МР . Analog + IP: 8х1080P (Analog) + 8х960P (IP), • Підтримка 1 HDD SATA до 8 ТБ •Одночасне відтворення каналів (1080P) - 8 |  | 4633.2 | Залишилась 1 шт!
BitVision DVR SVS
SVS-5AHD804М-Lite |  | 4-х канальний відеореєстратор SVS ( 5 MP ) "5 в 1" - може вести запис від аналогових і ІР камер одночасно 4 камери до 8MP AHD/CVI/TVI/Analog + 2 IP камери до 5MP 2 камеры до 8MP AHD/CVI/TVI/Analog + 7 IP камер до 5MP 16 IP-камер до 5МР (загальний поток до 48 Mbit/s) Компресія 265+(HEVC)/H.264+. Видеовиходи: HDMI, VGA, CVBS Запис: AHD/CVI/TVI: 5MP - 6к/c; 4MP - 8к/c; 3MP - 9к/c; 2MP - 15к/c. IP: 5MP/4MP/3MP/2MP - 30к/c. Перегляд: 5MP, 4MP, 3MP, 2MP - 4 канала. Analog/IP: 5MP, 4MP, 3MP - 1 канал, 2MP - 2 канала. NVR режим: 5MP, 4MP, 3MP - 1 канал, 2MP - 2 канала. Аудиовход: 2 RCA входа AAC/G711U, всі IP канали підтримують аудіо, 1 RCA аудиовихід. RJ45 х 1 (10/100M), USB2.0 x 2, RS485 x 1. Тревожні входи x 4, тревожні виходи x 1. HDD SATA x 1 (до 8ТБ) Onvif 2.4. Віддалений доступ через IE/Safari/iPhone/Android/CMS. Хмарний сервіс P2P - додаток BitVision. За промовчанням: IP 192.168.1.88. Логін: admin пароль: 12345. Детекція і розпізнавання облич по 1 каналу. Корпус Метал. Розміри: 260mm x 215mm x 43mm |  | 2471.04
MR-7604 PRO |  | MHD режим: 4 камеры до 8MP AHD/CVI/TVI/Analog + 4 IP камер до 8MP Гибридный режим: 2 камеры до 8MP AHD/CVI/TVI/Analog + 7 IP камер до 8MP NVR режим: 16 IP-камер до 8МР (общий поток до 80 Mbit/s) Компрессия 265+(HEVC)/H.264+. Видеовыходы: HDMI 4K, VGA, CVBS Запись: AHD/CVI/TVI: 8MP - 8к/c; 5MP - 12к/c; 4MP - 15к/c; 3MP - 18к/c; 2MP - 25к/c. IP: 8MP/5MP/4MP/3MP/2MP - 30к/c. Воспроизведение: MHD режим: 5MP, 4MP, 3MP, 2MP - 4 канала. Гибридный режим: MHD/IP: 8MP - 1 канал, 5MP, 4MP - 2 канала, 3MP - 3 канала, 2MP - 4 канала. NVR режим: 8MP - 1 канал, 5MP - 2 канала, 4MP - 3 канала, 3MP, 2MP - 4 канала. Аудиовходы: 4 RCA входа кодек AAC/G711U, все IP каналы поддерживают аудио, 1 RCA аудиовыход. Интерфейсы: RJ45 х 1 (10/100M), USB2.0 x 2, RS485 x 1. Поддержка жестких дисков HDD SATA x 1 (до 8ТБ) Onvif 2.4. Управление: мышь, клавиатура (опционально), Удаленный доступ через IE/Safari/iPhone/Android/CMS. Поддержка облачного сервиса P2P - приложение BitVision. По умолчанию: IP 192.168.1.88. Логин: admin пароль: 12345. Детекция и распознавание лиц по 2 каналам. Сравнение и поиск по 10 лицам. Управление OSD камеры с помощью меню регистратора. Резервное копирование через USB накопитель, сеть. Корпус Металл. Габариты (ШxГxВ): 260mm x 215mm x 43mm |  | 2934.36 | Зменьшення ціни
MR-7608 |  | NVR режим: 16 IP-камер до 8МР (общий поток до 80 Mbit/s) Компрессия H.265+(HEVC)/H.264+. Запись: 8MP/5MP/4MP/3MP/1080P - 30к/c. Воспроизведение: 8MP - 1 канал, 5MP - 2 канала, 4MP - 3 канала, 3MP, 2MP - 4 канала. Видеовыходы: HDMI 4K, VGA, CVBS Аудиовходы: 16 входов кодек AAC/G711U, 1 RCA аудиовыход. Интерфейсы: RJ45 х 1 (10/100M), USB2.0 x 2, RS485 x 1. Тревожный вход x 4, тревожный выход x 1. Поддержка жестких дисков HDD SATA x 1 (до 8ТБ) Onvif 2.4. Управление: мышь, клавиатура (опционально), Удаленный доступ через IE/Safari/iPhone/Android/CMS. Поддержка облачного сервиса P2P - приложение BitVision. ПО для PC/Mac - iVMS320. По умолчанию: IP 192.168.1.88. Логин: admin пароль: 12345. Детекция и распознавание лиц по 2 каналам. Сравнение и поиск по 10 лицам. Резервное копирование через USB накопитель, сеть Корпус Металл. Габариты (ШxГxВ): 260mm x 215mm x 43mm |  | 4015.44 | Зменьшення ціни

## Блоки живлення і акумулятори
b
Маркування | Зображення | Характеристики | Примітки! | Інтернет ціна
Акумулятори
SVS-БП3А+ак 7.2А/г MWS 7.2-12 |  | Блок безперебійного живлення 12V, імпульсний , одношлейфовий,3А, з місцем під акумулятор 7 а/г,металевий корпус,захист від перенавантаження,розряду акумулятора+ак 7.2А/г MWS 7.2-12 |  | 2201.472 | Акційна пропозиція
SVS-БП5А-1/18+ак 18А/г |  | Безперебійний блок живлення 12V, імпульсный ,одношлейфовий, 5А, з місцем під акумулятор 18 а/г,металевий корпус,захист від перенавантаження,розряду акумулятора+акумулятор18А/г ALARMTEC |  | 3773.952 | Акційна пропозиція
SVS-БП10А-2/18+ак 18А/г |  | Безперебійний блок живлення 12V, імпульсный , 10А,2 виходи, з місцем під акумулятор 18 а/г,металевий корпус,захист від акумулятора+акумулятор18А/г ALARMTEC |  | 5189.184 | Акційна пропозиція
SVS-БП3А |  | Блок безперебійного живлення 12V, імпульсний , одношлейфовий,3А, з місцем під акумулятор 7 а/г,металевий корпус,захист від перенавантаження,розряду акумулятора |  | 1310.4
SVS-БП5А-1/18 |  | Безперебійний блок живлення 12V, імпульсный ,одношлейфовий, 5А, з місцем під акумулятор 18 а/г,металевий корпус,захист від перенавантаження,розряду акумулятора |  | 1572.48
SVS-БП5А-8/7 |  | Безперебійний блок живлення 12V, імпульсный ,8-ми канальний, 5А, з місцем під акумулятор 7 а/г,металевий корпус,захист від перенавантаження,розряду акумулятора |  | 1572.48
SVS-БП10А-2/18 |  | Безперебійний блок живлення 12V, імпульсный , 10А,2 виходи, з місцем під акумулятор 18 а/г,металевий корпус,захист від перенавантаження,розряду акумулятора |  | 3144.96
SVS-БП10А-9/17 |  | Безперебійний блок живлення 12V, імпульсный ,9-ти канальний, 10А, з місцем під акумулятор 7 а/г,металевий корпус,захист від перенавантаження,розряду акумулятора |  | 2044.224
ак 4А/г |  | Акумуляторна батарея 4 А/г GP12-4 ваагою 1.4 кг. Корпус ABS пластік. ISO 9001,ISO 14001 CE, UL, EN50342, OHSAS180001 | Х арактеристики розряду забезпечують надійну роботу в UPS і телекомунікаційни х системах . | 587.0592
ак 7,2А/г |  | Акумуляторна батарея MWS 7.2-12 7,2 А/г вагою 1.95 кг. Корпус ABS пластік. |  | 959.2128
ак 9А/г BATTEC |  | Акумуляторна батарея 9 А/г вагою 2.5кг. Корпус ABSпластік (UL944-HB). ISO 9001,ISO 14001 CE, UL, EN50342, OHSAS180001 |  | 1226.5344
HRL 1234W |  | Акумуляторна батарея 9 А/г вагою 2.7 кг. Рекордні 34W на кожну банку! Корпус ABS пластік. ISO 9001,ISO 14001 CE, UL, EN50342, OHSAS180001 | Рекомендований для безперебійників | 1415.232
ак 18А/г BATTEC |  | Акумуляторна батарея 18 А/г вагою 5.3 кг. Корпус ABS пластік(UL944-HB). ISO 9001,ISO 14001 CE, UL, EN50342, OHSAS180001 |  | 2620.8
12-35 Gel |  | Акумуляторна батарея 35 А/г вагою 10,5 кг. Розміри 195*130*163 Корпус ABS пластік. ISO 9001,ISO 14001 CE, UL, EN50342, OHSAS180001 | Призначені для застосування у циклічних режимах | 5503.68
12-40 Gel |  | Акумуляторна батарея 40 А/г вагою12,2 кг. Розміри 196*165*170 Корпус ABS пластік. ISO 9001,ISO 14001 CE, UL, EN50342, OHSAS180001 | Призначені для застосування у циклічних режимах | 6604.416
12-100 Gel |  | Акумуляторна батарея 100 А/г вагою29 кг. Розміри 330*174*226 Корпус ABS пластік. ISO 9001,ISO 14001 CE, UL, EN50342, OHSAS180001 | Призначені для застосування у циклічних режимах | 13523.328
12-150 Gel |  | Акумуляторна батарея 150 А/г вагою41,5 кг. Розміри 483*170*241 Корпус ABS пластік. ISO 9001,ISO 14001 CE, UL, EN50342, OHSAS180001 | Призначені для застосування у циклічних режимах | 19813.248
12-200 Gel |  | Акумуляторна батарея 200 А/г вагою57,8 кг. Розміри 522*234*227 Корпус ABS пластік. ISO 9001,ISO 14001 CE, UL, EN50342, OHSAS180001 | Призначені для застосування у циклічних режимах | 26103.168
CCTV лінійка
Перфорований корпус CCTV лінійка
SVS-12A2 |  | Блок живлення в перфорованому корпусі IP20,вхідна напруга 100-265V,світлодіод індикації стану, 12V,25W,регулювання вихідної напруги,захист від КЗ,перенапруги,перенавантаження,перегріву,розмір 85*58*37 | Всі блоки живлення SVS SMD технологія для більш надійної роботи,покращена якість пайки завдяки подвійному проходженню | 204.4224
SVS-12A3 |  | Блок живлення в перфорованому корпусі IP20,вхідна напруга 100-265V,світлодіод індикації стану, 12V,36W,регулювання вихідної напруги,захист від КЗ,перенапруги,перенавантаження,перегріву,розмір 85*58*38 | Використовуються тіки нових конденсатори для подовження терміну роботи | 225.3888
SVS-12A4 |  | Блок живлення в перфорованому корпусі IP20,вхідна напруга 100-265V,світлодіод індикації стану, 12V,50W,регулювання вихідної напруги,захист від КЗ,перенапруги,перенавантаження,перегріву,розмір 110*78*35 | Сердечники катушок зроблені з сплаву заліза,алюмінія,кремнія та міді для зменьшення нагріву | 225.3888 | Зменьшення ціни
SVS-12A5 |  | Блок живлення в перфорованому корпусі IP20,вхідна напруга 100-265V,світлодіод індикації стану, 12V,60W,регулювання вихідної напруги,захист від КЗ,перенапруги,перенавантаження,перегріву,розмір 160*98*38 | Використовуються ЕМІ компоненти для компенсації небажаних завад | 288.288
SVS-12A10 |  | Блок живлення в перфорованому корпусі IP20,вхідна напруга 100-265V,світлодіод індикації стану, 12V,120W,регулювання вихідної напруги,захист від КЗ,перенапруги,перенавантаження,перегріву,розмір 199*98*42 |  | 450.7776
SVS-12A16 |  | Блок живлення в перфорованому корпусі IP20,вхідна напруга 100-265V,світлодіод індикації стану, 12V,200W,регулювання вихідної напруги,захист від КЗ,перенапруги,перенавантаження,перегріву,розмір 199*98*42 |  | 550.368
SVS-12A30 |  | Блок живлення в перфорованому корпусі IP20,вхідна напруга 100-265V,світлодіод індикації стану, 12V,360W,регулювання вихідної напруги,захист від КЗ,перенапруги,перенавантаження,перегріву,вентилятор постійно працюючий,розмір 215*115*50 |  | 922.5216
Захищені CCTV лінійка
SVS-Wp12A1 |  | Блок живлення в підрозетник 12W,12.5V max.,ІР67,вхідна напруга100-240V,захист від КЗ,перенавантаження,перегріву,перенапруги,земляного витоку,робоча температура-20+50,розмір50*23 |  | 230.6304
SVS-Wp12A2 |  | Блок живлення в пластиковому корпусі ІР 66,індикація стану, вхідна напруга 110-240V, вихід 2А,12Vmax,захист від КЗ, перенапруги, перенавантаження, перегріву.Розміри 126*28*28 | Оптимальне рішення | 157.248 | Зменьшення ціни
SVS-Wp12A2/wj |  | Блок живлення в пластиковому корпусі ІР 66 без мережевої вилки,індикація стану, вхідна напруга 110-240V, вихід 2А,12Vmax,захист від КЗ, перенапруги, перенавантаження, перегріву.Розміри 126*28*28 |  | 144.144
SVS-Od12A1,5 |  | Блок живлення 12V,вологозахищений 1,5А,індикація стану,вхідна напруга 110-240V,захист від КЗ,перенапруги,перенавантаження,з місцем для балунів або контролерів всередині.Розміри :116mm*W80mm*H35.2mm |  | 183.456
Пластиковий корпус CCTV лінійка
SVS-12A1 |  | Блок живлення в пластиковому корпусі ІР 33,світлодіод індикації стану, вхідна напруга 110-240V, вихід 1А,12V,захист від КЗ, перенапруги, перенавантаження, перегріву.При виробництві використовуються тіки нові компоненти,контроль якості.Сертифікація відповідно Q02425,N383 |  | 125.7984
Блок живлення 2А |  | Блок живлення в пластиковому корпусі ІР 33,світлодіод індикації стану, вхідна напруга 110-240V, вихід 2А,12V,захист від КЗ, перенапруги, перенавантаження, перегріву.При виробництві використовуються тіки нові компоненти,контроль якості.Сертифікація відповідно Q02425,N383 |  | 152.0064
Блок живлення 3А |  | Блок живлення в пластиковому корпусі ІР 33,світлодіод індикації стану, вхідна напруга 110-240V, вихід 3А,12V,захист від КЗ, перенапруги, перенавантаження, перегріву.При виробництві використовуються тіки нові компоненти,контроль якості.Сертифікація відповідно Q02425,N383 |  | 220.1472
Блок живлення 5А |  | Блок живлення в пластиковому корпусі ІР 33,світлодіод індикації стану, вхідна напруга 110-240V, вихід 5А,12V,захист від КЗ, перенапруги, перенавантаження, перегріву.При виробництві використовуються тіки нові компоненти,контроль якості.Сертифікація відповідно Q02425,N383 |  | 298.7712
|  | Pro лінійка | Блоки живлення Pro лінйки пройшли додаткове тестування LVD та EMC safety standard
SVS-DC12A5-4PB |  | 4-х канальний блок живлення в пластиковому корпусі ,індикація стану, вхідна напруга 100-240V, вихід 5А, регулювання вихідної напруги 11,5-15Vmax,захист від КЗ, перенапруги, перенавантаження, перегріву.Розміри 160*58*36.5 | EMC-RE test-вимірювання напруженності електромагнітного поля,створюваного блоком живлення | 482.2272 | Зменьшення ціни
SVS-Pr12A3 |  | Блок живлення в перфорованому корпусі IP20,вхідна напруга 100-265V,світлодіод індикації стану, 12V,36W,регулювання вихідної напруги,захист від КЗ,перенапруги,перенавантаження,перегріву,земляного витоку,розмір 85*58*38 | EMC-CE test-вимірювання наводок в мережу живлення(від 150кГц до 30МГц) | 356.4288 | Зменьшення ціни
SVS-Pr12A5 |  | Блок живлення в перфорованому корпусі IP20,вхідна напруга 100-265V,світлодіод індикації стану, 12V,60W,регулювання вихідної напруги,захист від КЗ,перенапруги,перенавантаження,перегріву,земляного витоку,розмір 160*98*38 | LVD Hi pot test and Grounding resistant test-випробовування ізоляції високою напругою | 414.0864 | Зменьшення ціни
Додаткові аксесуари
Разъем-power под зажим"папа" |  | Разъём питания DC. Тип разъёма "папа". Коммутация слаботочного кабеля через клемную колодку. Длина контактной части 9 мм. Диаметр центрального проводника ∅2.1 мм. Корпус пластиковый ПВХ. |  | 10.08
Разъем-power под зажим"мама" |  | Разъем питания универсальный "мама" 5.5*2,1(В упаковке 100шт) |  | 10.8
Разъем-power с кабелем"папа" |  | Разъем для питания видеокамеры (папа) с хвостиком 150 мм |  | 11.52
Разъем-power с кабелем"мама" |  | Разъем питания универсальный "мама" 5.5*2,1 с кабелем 30см (В упаковке 100шт) |  | 12.96
Разветвитель 2 |  | Разветвитель питания 12в Используются в системах видеонаблюдения для запитки при помощи одного блока питания до 2-х устройств |  | 51.84
Разветвитель 4 |  | Разветвитель питания 12в Используются в системах видеонаблюдения для запитки при помощи одного блока питания до 4-х устройств |  | 69.12
Разветвитель 8 |  | Разветвитель питания 12в Используются в системах видеонаблюдения для запитки при помощи одного блока питания до 8-ми устройств |  | 112.32
Разъем BNC-пружина |  | Разъем BNC-штырь с пружиной под кабель и винтом для фиксации центральной жилы. (В упаковке 100шт) |  | 12.5
Разъем BNC-BNC |  | Разъем BNC-BNC мама-мама. (В упаковке 100шт) |  | 17.5
Разъем BNC-колодка |  | BNC разъем под винт (мама) 75 Ом, рассчитан на мощность до1 Вт, нормирован до 2.5 ГГц. (В упаковке 100шт) |  | 14.4

## Передавачі
Маркування | Зображення | Характеристики | Примітки! | Інтернет ціна
SVS-AHD400 - активний приймач+пасивний передавач |  | SVS-AHD400 - 8Мр активний приймач+пасивний передавач. Живлення: 12VDC ; Вхіний струм: <10mA. Вбудований захист від імпульсних перенапружень,регулювання контрастності.Робоча відстань передачі -до 400м(кабель UTP,мідь). | Для віддалених камер. Важливо-камеру і приймач підключати до одного блока живлення! | 524.16
SVS-GB001A Ізолятор(гальванорозвязка) для захисту від наводок(земляного контура) |  | SVS-GB001A Ізолятор(гальванорозвязка) для захисту від наводок(земляного контура) пасивний,захист від імпульсних перенапружень, вбудований фильтр ,що допомогає виправити наведені земляним контуром завади,прибирає розриви зображення / перехресні завади / скрутки. Працює в парі з усіма відомими AHD, HD-TVI, HD-CVI і аналоговими балунами | Для отримання якісного зображення в складних умовах! | 230.6304
SVS-AHD4003 |  | SVS-AHD4003 - 8Мр комплект приємопередавачів пасивних,з TVS діодом для захисту вхідних каскадів, 1-канальний,з' єднуються між собою, BNC на коаксиальному кабелю 15 см. Дозволяє передавати кольоровий аналоговий сигнал високої роздільної здатності по неекранованій звитій парі( UTP) Робоча відстань передачі-до 200м.для камер 5Mp,8Mp. Для камер 1080Р/720P/960P робоча відстань до 400м . Універсальний комплект ,що працює з усіма аналоговми камерами:AHD,HD-TVI, HD-CVI и CVBS (ціна за комплект). | TVS діод захищає вхід камери і реєстратора від скачка напруги(електричних перенавантажень)! Висока швидкість реагування | 157.248 | Зменьшення ціни
SVS-AHD4000BS |  | SVS-AHD4000BS - 8Мр комплект приємопередавачів пасивних, 1-канальний, з' єднуються між собою, BNC на коаксиальному кабелю 15 см,з вбудованим конденсатором Універсальний комплект,що працює з усіма аналоговими камерами:AHD,HD-TVI, HD-CVI и CVBS (ціна за комплект), в індивидуальній упаковці.Робоча відстань передачі-до 200м.для камер 5Mp,8Mp. Для камер 1080Р/720P/960P робоча відстань до 400м. | Для зовнішніх камер -прибирає перешкоди практично завжди! Важливо-треба дотримуватись правила-червоний балун біля реєстратора. | 141.5232
SVS-AHD4000B |  | SVS-AHD4000В- 8Мр комплект приємопередавачів пасивних, 1-канальний, з' єднуються між собою, BNC на коаксиальному кабелю 15 см, Універсальний комплект,що працює з усіма аналоговими камерами:AHD,HD-TVI, HD-CVI и CVBS (ціна за комплект), в індивидуальній упаковці.Робоча відстань передачі-до 200м.для камер 5Mp,8Mp. Для камер 1080Р/720P/960P робоча відстань до 400м. | Надійне бюджетне рішення для камер до 8Мр! Великий трансформатор з тонким мідним проводом-краща якість зображення | 104.832
SVS-AHD4005 |  | SVS-AHD4005- 5Мр комплект приємопередавачів пасивних, 1-канальний, з' єднуються між собою, BNC на коаксиальному кабелю 15 см, Універсальний комплект,що працює з усіма аналоговими камерами:AHD,HD-TVI, HD-CVI и CVBS (ціна за комплект), в індивидуальній упаковці.Робоча відстань передачі-до 200м.для камер 5Mp. Для камер 1080Р/720P/960P робоча відстань до 400м. | Надійне бюджетне рішення для камер до 5Мр! | 73.3824
SVS-T304 4-х канальний приємопередавач пасивний |  | SVS-T304 4-х канальний приємопередавач пасивний . Універсальний комплект,що працює з усіма аналоговими камерами:AHD,HD-TVI, HD-CVI и CVBS .Робоча відстань передачі-до 200м.для камер 5Mp,8Mp. Для камер 1080Р/720P/960P робоча відстань до 400м .Розміри 100*72.5*23mm з кабелем X4 | Зручний для монтажу і експлуатації | 419.328 | Зменьшення ціни

## IP
Маркування | Зображення | Характеристики | Примітки! | Інтернет ціна
Камеры IP5Мр
IP-7275P PRO |  | Роботизированная (Speed Dome) PTZ IP-камера. Матрица 1/2,8" 5,0 MP SONY STARVIS IMX335 CMOS Sensor 4:3. Разрешение 5MP - 20 к/с, 4MP,3MP,2MP - 30 к/с. Соотношение сторон - 4:3. Потоки видео: 3 х H.265+ (HEVC) / H.264+. Чувствительность 0.001 Lux. Объектив AR 6MP f = 3.9 - 85.5mm STARLIGHT 22X оптический зум. Угол обзора D 56° - 3,9° / H 45° - 3,1° / V 34° - 2,3°. ИК подсветка SMART IR EXIR LED Ø42 x 6PCS - 120 метров. Панорама: 0° ~ 360°, наклон: 0° ~ 93°. Скорость панорамирования: 45°/сек, скорость наклона: 30°/сек. Предустановленные точки: 220, охранные туры: 3 группы, точки охраны: макс. 16 точек. Onvif 2.4 Profile S / G, WDR 50dB, антитуман, HLC, BLC, 3DNR, ROI. Облачный P2P сервис - приложение Bitvision: просмотр, настройка камеры, запись в облако Bitvision. WEB клиент: IE8-11. VMS: PC/Mac. Кронштейн и БП в комплекте. Размер основания кронштейна 100 х 80 мм. Питание РОЕ IEEE 802.3af, DC 12V. Потребление до 15W. Молниезащита: до 6000 В. Корпус металл. Защита IP67. Размеры W 280 x H 295 x D 170 mm. Вес 4,2 кг. Цвет белый. |  | 11466
SVS-30BW5IP-Starvis/36 POE |  | IP повністю металева циліндрична камера (внутр/зовнішня) IMX335+HI3516D(H265\H264) 1/2.8″ SONY Starvis Back-illuminated CMOS sensor, Роздільна здатність:5МР 2616 (H) x 1964 (V) Оптика 3.6мм,6МР.Основний поток 5MP - 20 к/с, 4MP, 3MP, 2MP - 30 к/с. Чутливістьсть: 0,001 люкс з ІЧ підсвіткою 30м, вбудоване Poe,Onvif 2.4 Profile S / G / T, WDR 50dB, Defog, Corridor Pattern, HLC, BLC, 3DNR, ROI. Захист IP66. Підтримка хмарного сервісу P2P - додаток Bitvision. WEB кліент: IE8-11, Chrome, Safari, Firefox, Opera. Живлення РОЕ IEEE 802.3af, DC 12V. Підтримка протокола XM. | Підвищена чутливість | 2906.28 | ХІТ!
IP-7225PA PRO |  | Матрица 1/2,8" 5,0 MP SONY STARVIS IMX335 CMOS Sensor 4:3. Процессор RockChip RV1109. Разрешение 5MP, 4MP, 3MP, 2MP - 30 к/с. Соотношение сторон 5MP, 3MP - 4:3; 4MP, 2MP - 16:9 Потоки видео: 3 х H.265+ (HEVC) / H.264+. Чувствительность 0.001 Lux. Электронный затвор: Авто, PAL 1/25-1/10000 с; NTSC 1/30-1/10000 с. Сигнал/шум ≥60 dB. Объектив AR 6MP F1,4 f = 3,6 mm STARLIGHT. Угол обзора D 104° / H 87° / V 46°. Встроенный активный микрофон с усилителем на фронтальной панели, кодек AAC/G711U. ИК подсветка SMART IR EXIR LED 42µ x 2 шт - 30 метров. Смарт аналитика: Обнаружение людей, распознавание лиц, вторжение в область, пересечение линии, праздношатание, скопление людей. Onvif 19.12 Profile S / G / T, HDR 120dB, антитуман, режим коридора, исправление искажений, HLC, BLC, 3DNR, ROI. Встроенная память 4 ГБ + Слот под microSD карту до 512 ГБ - запись по движению/постоянная 5MP с аудио на карту памяти. Облачный P2P сервис - приложение Bitvision: просмотр, архив, настройка камеры, запись в облако Bitvision. Поддержка записи событий в облачные хранилища: Google Drive, Dropbox. WEB клиент: IE8-11, Chrome, Safari, Firefox, Opera. ПО для PC/Mac - iVMS320. По умолчанию: IP 192.168.1.168. Логин: admin пароль: admin. Питание РОЕ IEEE 802.3af, DC 12V. Потребление до 8,4W. Корпус металл. Защита IP67. Размеры W171 x H73 x D73 mm. Вес 750 г. Цвет белый. |  | 3767.4
SVS-30DW5IP-A-Starvis/28-12 POE |  | Повністю металева купольна камера 1/2,8" 5,0 MP IMX335 SONY STARVIS Back-illuminated CMOS Sensor. Роздільна здатність 5MP - 20 к/с, 4MP, 3MP, 2MP - 30 к/с. Потоки відео: 3 х H.265+ (HEVC) / H.264+. Чутливість 0.001 Lux. Оптика 6MP F1,4 f = 2,8 - 12 mm. Кути огляду D 116° - 38° / H 98° - 33° / V 51° - 19°. Вбудоване РОЕ Мікрофон з активним підсилювачем. ІЧ підсвітка SMART IR EXIR LED 14µ x 24 шт - 30 метрів. Onvif 2.4 Profile S / G / T, WDR 50dB, Defog, Corridor Pattern, HLC, BLC, 3DNR, ROI. Захист IP67. Підтримка хмарного сервіса P2P - додаток Bitvision. WEB кліент: IE8-11, Chrome, Safari, Firefox, Opera. Живлення РОЕ IEEE 802.3af, DC 12V. Підтримка протокола XM. Корпус метал. Разміри φ131 x H 93 mm. Вес 800 г. колір білий. | Підвищена чутливість | 3713.58 | ХІТ!
SVS-20DW5IP-A-Starvis/28 POE |  | Повністю металева купольна IP камера (внутр./зовнішня) IMX335+HI3516D(H265\H264) 1/2.8″ SONY Starvis Back-illuminated CMOS sensor,вбудований активний мікрофон з підсилювачем Роздільна здатність:5МР 2616 (H) x 1964 (V) Оптика 2.8мм,6МР.Основний поток 5MP - 20 к/с, 4MP, 3MP, 2MP - 30 к/с. Чутливість: 0,001 люкс с ІЧ підсветкою 20м, вбудованее Poe,Onvif 2.4 Profile S / G / T, WDR 50dB, Defog, Corridor Pattern, HLC, BLC, 3DNR, ROI. Захист IP66. Підтримка хмарного сервіса P2P - додаток Bitvision. WEB клієнт: IE8-11, Chrome, Safari, Firefox, Opera. Живлення РОЕ IEEE 802.3af, DC 12V. Підтримка протокола XM. Корпус білий | Підвищена чутливість | 2906.28 | ХІТ!
IP-7215PA PRO white |  | Матрица 1/2,8" 5,0 MP SONY STARVIS IMX335 CMOS Sensor 4:3. Процессор RockChip RV1109. Разрешение 5MP, 4MP, 3MP, 2MP - 30 к/с. Соотношение сторон 5MP, 3MP - 4:3; 4MP, 2MP - 16:9 Потоки видео: 3 х H.265+ (HEVC) / H.264+. Чувствительность 0.001 Lux. Электронный затвор: Авто, PAL 1/25-1/10000 с; NTSC 1/30-1/10000 с. Сигнал/шум ≥60 dB. Объектив AR 6MP F1,4 f = 2,8 mm STARLIGHT. Угол обзора D 126° / H 106° / V 56°. Встроенный активный микрофон с усилителем на фронтальной панели, кодек AAC/G711U. ИК подсветка SMART IR EXIR LED 42µ x 2 шт - 30 метров. Смарт аналитика: Обнаружение людей, распознавание лиц, вторжение в область, пересечение линии, праздношатание, скопление людей. Onvif 19.12 Profile S / G / T, HDR 120dB, антитуман, режим коридора, исправление искажений, HLC, BLC, 3DNR, ROI. Встроенная память 4 ГБ + Слот под microSD карту до 512 ГБ - запись по движению/постоянная 5MP с аудио на карту памяти. Облачный P2P сервис - приложение Bitvision: просмотр, архив, настройка камеры, запись в облако Bitvision. Поддержка записи событий в облачные хранилища: Google Drive, Dropbox. WEB клиент: IE8-11, Chrome, Safari, Firefox, Opera. ПО для PC/Mac - iVMS320. По умолчанию: IP 192.168.1.168. Логин: admin пароль: admin. Питание РОЕ IEEE 802.3af, DC 12V. Потребление до 8,4W. Корпус металл. Защита IP67. Размеры φ96 x H 91 mm. Вес 600 г. Цвет белый. |  | 3767.4
IP-7215PA PRO black |  | Матрица 1/2,8" 5,0 MP SONY STARVIS IMX335 CMOS Sensor 4:3. Процессор RockChip RV1109. Разрешение 5MP, 4MP, 3MP, 2MP - 30 к/с. Соотношение сторон 5MP, 3MP - 4:3; 4MP, 2MP - 16:9 Потоки видео: 3 х H.265+ (HEVC) / H.264+. Чувствительность 0.001 Lux. Электронный затвор: Авто, PAL 1/25-1/10000 с; NTSC 1/30-1/10000 с. Сигнал/шум ≥60 dB. Объектив AR 6MP F1,4 f = 2,8 mm STARLIGHT. Угол обзора D 126° / H 106° / V 56°. Встроенный активный микрофон с усилителем на фронтальной панели, кодек AAC/G711U. ИК подсветка SMART IR EXIR LED 42µ x 2 шт - 30 метров. Смарт аналитика: Обнаружение людей, распознавание лиц, вторжение в область, пересечение линии, праздношатание, скопление людей. Onvif 19.12 Profile S / G / T, HDR 120dB, антитуман, режим коридора, исправление искажений, HLC, BLC, 3DNR, ROI. Встроенная память 4 ГБ + Слот под microSD карту до 512 ГБ - запись по движению/постоянная 5MP с аудио на карту памяти. Облачный P2P сервис - приложение Bitvision: просмотр, архив, настройка камеры, запись в облако Bitvision. Поддержка записи событий в облачные хранилища: Google Drive, Dropbox. WEB клиент: IE8-11, Chrome, Safari, Firefox, Opera. ПО для PC/Mac - iVMS320. По умолчанию: IP 192.168.1.168. Логин: admin пароль: admin. Питание РОЕ IEEE 802.3af, DC 12V. Потребление до 8,4W. Корпус металл. Защита IP67. Размеры φ96 x H 91 mm. Вес 600 г. Цвет черный. |  | 3767.4
SVS-B220A |  | Монтажний комплект-кронштейн для купольної камерт SVS-20DW… | Для надійності і краси! | 322.92
SVS-B200 |  | Монтажний кронштейн | Для надійності і краси! | 322.92
SVS-B116 з ущільнювачем |  | Універсальний вуличний морозостійкий пластиковий монтажний кронштейн з ущільнювачем в комплекті .Всі комутації надійно ховаються всередині.Розміри 130*130*50 | Морозостійкий вуличний пластик | 80.73
CBN-053-2 |  | RJ45 роз єм для кабелю САТ5Е/6Е Позолочені контакти,універсальний для UTP,FTP В зручній упаковці 100шт.(ціна за 100 шт.) | Надійні і універсальні | 538.2
Камеры IP2Мр
SVS-30DW2IP-A-Starvis/6-22 POE |  | Повністю металева ІР купольна камера 1/2,8" 3,0 MP IMX307 SONY STARVIS Back-illuminated CMOS Sensor. Роздільна здатність 3MP - 20 к/с, 2MP - 30 к/с. Потоки відео: 3 х H.265+ (HEVC) / H.264+. Чутливість 0.001 Lux. Оптика AR 3MP F1,4 f = 6 - 22 mm. Вбудований мікрофон з підсилювачем. ІЧ підсвітка SMART IR EXIR LED 14µ x 24 шт - 30 метрів. Onvif 2.4 Profile S / G / T, WDR 50dB, Defog, Corridor Pattern, HLC, BLC, 3DNR, ROI. Захист IP67. Підтримка хмарного сервіса P2P - додаток Bitvision. WEB клієнт: IE8-11, Chrome, Safari, Firefox, Opera. Живлення РОЕ IEEE 802.3af, DC 12V. Підтримка протокола XM. Розміри φ131 x H 93 mm. Вага 800 г. колір білий. | Для кращої деталізації! Підвищена чутливість | 3067.74 | Зменьшення ціни
SVS-30DW2IP-A-Starvis/28-12 POE |  | Повністю металева ІР купольна камера 1/2,8" 3,0 MP IMX307 SONY STARVIS Back-illuminated CMOS Sensor. Роздільна здатність 3MP - 20 к/с, 2MP - 30 к/с. Потоки відео: 3 х H.265+ (HEVC) / H.264+. Чутливість 0.001 Lux. Оптика AR 3MP F1,4 f = 2.8 - 12 mm. Вбудований мікрофон з підсилювачем. ІЧ підсвітка SMART IR EXIR LED 14µ x 24 шт - 30 метрів. Onvif 2.4 Profile S / G / T, WDR 50dB, Defog, Corridor Pattern, HLC, BLC, 3DNR, ROI. Захист IP67. Підтримка хмарного сервіса P2P - додаток Bitvision. WEB клієнт: IE8-11, Chrome, Safari, Firefox, Opera. Живлення РОЕ IEEE 802.3af, DC 12V. Підтримка протокола XM. Розміри φ131 x H 93 mm. Вага 800 г. колір білий. | Підвищена чутливість | 2691 | Зменьшення ціни
IP-7212PA white |  | Матрица 1/2,9" 2,0 MP GalaxyCore GC2063 CMOS Sensor 16:9. Процессор Goke GK7205. Разрешение 2MP - 30 к/с. Соотношение сторон - 16:9. Потоки видео: 2 х H.265+ (HEVC) / H.264+. Чувствительность 0.005 Lux. Электронный затвор: Авто, PAL 1/25-1/10000 с; NTSC 1/30-1/10000 с. Сигнал/шум ≥60 dB. Объектив AR 3MP F1,6 f = 2,8 mm. Угол обзора D 126° / H 106° / V 56°. Встроенный активный микрофон с усилителем на фронтальной панели, кодек AAC/G711U. ИК подсветка SMART IR EXIR LED 42µ x 2 шт - 30 метров. Onvif 19.12 Profile S / G / T, WDR 50dB, антитуман, HLC, BLC, 3DNR. Смарт аналитика: Обнаружение людей, вторжение в область. Облачный P2P сервис - приложение Bitvision: просмотр, архив, настройка камеры, запись в облако Bitvision. Поддержка записи событий в облачные хранилища: Google Drive, Dropbox. WEB клиент: IE8-11, Chrome, Safari, Firefox, Opera. ПО для PC/Mac - iVMS320. По умолчанию: IP 192.168.1.168. Логин: admin пароль: admin. Питание РОЕ IEEE 802.3af, DC 12V. Потребление до 8,4W. Корпус металл. Защита IP67. Размеры φ96 x H 91 mm. Вес 600 г. Цвет белый. |  | 2098.98
IP-7212PA black |  | Матрица 1/2,9" 2,0 MP GalaxyCore GC2063 CMOS Sensor 16:9. Процессор Goke GK7205. Разрешение 2MP - 30 к/с. Соотношение сторон - 16:9. Потоки видео: 2 х H.265+ (HEVC) / H.264+. Чувствительность 0.005 Lux. Электронный затвор: Авто, PAL 1/25-1/10000 с; NTSC 1/30-1/10000 с. Сигнал/шум ≥60 dB. Объектив AR 3MP F1,6 f = 2,8 mm. Угол обзора D 126° / H 106° / V 56°. Встроенный активный микрофон с усилителем на фронтальной панели, кодек AAC/G711U. ИК подсветка SMART IR EXIR LED 42µ x 2 шт - 30 метров. Onvif 19.12 Profile S / G / T, WDR 50dB, антитуман, HLC, BLC, 3DNR. Смарт аналитика: Обнаружение людей, вторжение в область. Облачный P2P сервис - приложение Bitvision: просмотр, архив, настройка камеры, запись в облако Bitvision. Поддержка записи событий в облачные хранилища: Google Drive, Dropbox. WEB клиент: IE8-11, Chrome, Safari, Firefox, Opera. ПО для PC/Mac - iVMS320. По умолчанию: IP 192.168.1.168. Логин: admin пароль: admin. Питание РОЕ IEEE 802.3af, DC 12V. Потребление до 8,4W. Корпус металл. Защита IP67. Размеры φ96 x H 91 mm. Вес 600 г. Цвет черный. |  | 2029.014
IP-7222PA |  | Матрица 1/2,9" 2,0 MP GalaxyCore GC2063 CMOS Sensor 16:9. Процессор Goke GK7205. Разрешение 2MP - 30 к/с. Соотношение сторон - 16:9. Потоки видео: 2 х H.265+ (HEVC) / H.264+. Чувствительность 0.005 Lux. Электронный затвор: Авто, PAL 1/25-1/10000 с; NTSC 1/30-1/10000 с. Сигнал/шум ≥60 dB. Объектив AR 3MP F1,6 f = 3,6 mm. Угол обзора D 104° / H 87° / V 46°. Встроенный активный микрофон с усилителем на фронтальной панели, кодек AAC/G711U. ИК подсветка SMART IR EXIR LED 42µ x 2 шт - 30 метров. Onvif 19.12 Profile S / G / T, WDR 50dB, антитуман, HLC, BLC, 3DNR. Смарт аналитика: Обнаружение людей, вторжение в область. Облачный P2P сервис - приложение Bitvision: просмотр, архив, настройка камеры, запись в облако Bitvision. Поддержка записи событий в облачные хранилища: Google Drive, Dropbox. WEB клиент: IE8-11, Chrome, Safari, Firefox, Opera. ПО для PC/Mac - iVMS320. По умолчанию: IP 192.168.1.168. Логин: admin пароль: admin. Питание РОЕ IEEE 802.3af, DC 12V. Потребление до 8,4W. Корпус металл. Защита IP67. Размеры W 169 x H 66 x D 70 mm. Вес 650 г. Цвет белый. |  | 2098.98
XMEye NVR SVS
SVS-NVR808S |  | 8ми-канальный сетевой видеорегистратор; H.264 ; Входящий поток 50 Мб/с, запись: 5Мр/1080р / 720р / D1, VGA; Видео выходы: HDMI, VGA; RJ-45 (10/100M), 2хUSB, 1хHDD (до 4ТБ), DC 12В/10Вт, 210х200х40 мм. Цвет - Черный |  | 1883.7
SVS-NVR808 |  | 8-ми канальный сетевой 5МР- видеорегистратор Поддержка протокола ONVIF; Видео вход 5MP-8ch.1080P-8ch. Видео выход 1CH VGA, 1CH HDMI Аудио поддержка Интеркома Воспроизведение: 5MP-8ch.1080P-8ch. Сетевой интерфейс 1*10/100/1000Mbps auto-sensing Ethernet port, RJ45 port 3G, WIFI, IP search, Alarm center 2*USB2.0 ports, 1*USB3.0 ports Жесткий диск 1хSATA по 6 ТВ Support DHCP, FTP, DNS, DDNS, NTP, UPNP, EMAIL Поддержка удаленного доступа, поддержка ARSP, Облачный сервис Мобильный мониторинг (IOS, Android); Мультидоступ через браузер (IE, Chrome, Firefox, Safari); Идеальная защита от короткого замыкания; Поддержка WEB, CMS, VMS, MYEYE Platform; Питание 12V/2A Размер 350(L)* 296.4mm(W)* 44mm(H) |  | 2098.98
SVS-PrNVR1109 |  | 9-ти канальний мережевий 4К- відеореєстратор компресія H.265AI/H.265+ (з підтримкою H.265/H.264） Підтримка протокола ONVIF; NOVA процесор Відео вхід 4К-9 каналів(non realtime) Access bandwidth 60 Mbps Відео вихід 1CH VGA, 1CH HDMI Мережевий інтерфейс 1*10/100/1000Mbps auto-sensing Ethernet port, RJ45 port 3G, WIFI, IP search, Alarm center 2*USB2.0 ports Жорсткий диск 1хSATA до 14 ТВ Support DHCP, FTP, DNS, DDNS, NTP, UPNP, EMAIL Підтримк віддаленого доступа, підтримка ARSP, Хмарний сервіс, Мобільний моніторінг (IOS, Android); Мультидоступ через браузер (IE, Chrome, Firefox, Safari); Ідеальний захист від КЗ ; Підтримка WEB, CMS, VMS, MYEYE Platform; Блок живлення 12V/2A Споживання до 10 Вт(без диска) Розміри 260(L)* 190mm(W)* 43mm(H) |  | 2260.44
SVS-PrNVR1116 |  | 16-ти канальний мережевий 4К- відеореєстратор компресія H.265AI/H.265+ (з підтримкою H.265/H.264） Підтримка протокола ONVIF; Hi3536E процесор Відео вхід 5Мр-16каналів(non realtime) Access bandwidth 60 Mbps Відео вихід 1CH VGA, 1CH HDMI Мережевий інтерфейс 1*10/100/1000Mbps auto-sensing Ethernet port, RJ45 port 3G, WIFI, IP search, Alarm center 2*USB2.0 ports Жорсткий диск 1хSATA до 14 ТВ Support DHCP, FTP, DNS, DDNS, NTP, UPNP, EMAIL Підтримк віддаленого доступа, підтримка ARSP, Хмарний сервіс, Мобільний моніторінг (IOS, Android); Мультидоступ через браузер (IE, Chrome, Firefox, Safari); Ідеальний захист від КЗ ; Підтримка WEB, CMS, VMS, MYEYE Platform; Блок живлення 12V/2A Споживання до 10 Вт(без диска) Розміри 260(L)* 190mm(W)* 43mm(H) |  | 2637.18
R59-0436K |  | 36-ти канальний мережевий реєстратор з підтримкою 4К（8MP+36 CH Preview+16CH playback),TCP/IP,HTTP,HTTPS,DDNS,SMTP(SSL),DHCP,PPPoE,UPnP,NTP,P2P, ,підтримка ONVIF протокола , 1HDMI+1VGAвиходи на монітори,2 Gigabit LAN порти,8MP/5MP/4MP/3MP/1080P/960P/720P/D1/VGA/4CIF/DCIF/2CIF/CIF/QCIF роздільна здатність,1/4/6/8/9/16/25/36 відображення, можливість поставити до 4HDDs,тревожні входи і виходи,розміри 350X70X240mm 1.5U ,вага 2.2 кг. | Розпродаж | 10062

## POE свічі
Маркування | Зображення | Характеристики | Примітки! | Інтернет ціна
РОЕ свічі
SVS-WL1004EP-2E |  | 4-портовий AI(Watch Dog) РОЕ комутатор 10 / 100M , з 4 x 100Mbps Ethernet ports, 2 x 100Mbps up-link ports на 100м,при VLAN включенному-250м У відповідності до стандарту IEEE 802.3af Алгоритм попередження втрати інформаційних пакетів,підтримка технології Power over Ethrernet, 5хPoE-порта 15,4Вт PoE,максимально-30Вт на порт • Вбудований захист від завад,грозозахист(до 6kV) . Вбудований блок живлення60 Вт,220В.Корпус металевий,оцинковний | Мініатюрний Watch Dog Qos | 1022.58
SVS-WL1005EP-2E |  | 5-портовий AI(Watch Dog) РОЕ комутатор 10 / 100M ,з 5 x 100Mbps Ethernet ports, 2 x 100Mbps up-link ports на 100м,при VLAN включенному-250м У відповідності до стандарту IEEE 802.3af Алгоритм попередження втрати інформаційних пакетів,підтримка технології Power over Ethrernet, 5хPoE-порта 15,4Вт PoE,максимально-30Вт на порт • Вбудований захист від завад,грозозахист(до 6kV) . Вбудований блок живлення78Вт,220В.Корпус металевий,оцинковний | 5РОЕ!! Watch Dog Qos | 1289.4375
SVS-WL1006EP-2E |  | 6-портовий AI(Watch Dog) РОЕ комутатор 10 / 100M ,з 6 x 100Mbps Ethernet ports, 2 x 100Mbps up-link ports на 100м,при VLAN включенному-250м У відповідності до стандарту IEEE 802.3af Алгоритм попередження втрати інформаційних пакетів,підтримка технології Power over Ethrernet, 5хPoE-порта 15,4Вт PoE,максимально-30Вт на порт • Вбудований захист від завад,грозозахист(до 6kV) . Вбудований блок живлення78Вт,220В.Корпус металевий,оцинковний | 6РОЕ!! Watch Dog Qos | 1399.32 | Зменьшення ціни
SVS-WL1008EP-2E |  | 8 портовийAI(Watch Dog) PoE комутатор 10/100M з 8 x 10/100Mbps Ethernet ports, 2 x 100/100Mbps up-link port. Gigabit Vlan включаєма опція. У відповідності до стандарту IEEE 802.3af • Алгоритм попередження втрати інформаційних пакетів,підтримка технології Power over Ethrernet, 8хPoE-порта 15,4Вт PoE,максимально-30Вт на порт • Вбудований захист від завад,грозозахист(до 6kV) .Вбудований блок живлення 120 Вт,220В.Корпус металевий,оцинковний | 8РОЕ!! Watch Dog Qos | 1776.06
SVS-L1008EP-2G |  | 8 портовийAI(Watch Dog) PoE комутатор 10/100M з 8 x 10/100Mbps Ethernet ports, 2 x 100/1000Mbps up-link port. Gigabit Vlan включаєма опція. У відповідності до стандарту IEEE 802.3af • Алгоритм попередження втрати інформаційних пакетів,підтримка технології Power over Ethrernet, 8хPoE-порта 15,4Вт PoE,максимально-30Вт на порт • Вбудований захист від завад,грозозахист(до 6kV) .Вбудований блок живлення 120 Вт,220В.Корпус металевий,оцинковний | 8РОЕ1000Mbps up-link!!! Watch Dog Qos | 2206.62
SVS-WL1008G-2G+1SFP |  | 8 портовий AI(Watch Dog) PoE комутатор 100/1000M з 8 x 100/1000Mbps Ethernet ports, 2 x 100/1000Mbps up-link port+ 1 SFPx100/ 1000Mbps up-link port. Gigabit Vlan включаєма опція.У відповідності до стандарту IEEE 802.3af • Алгоритм попередження втрати інформаційних пакетів,підтримка технології Power over Ethrernet, 4хPoE-порта 15,4Вт PoE,максимально-30Вт на порт • Вбудований захист від завад,грозозахист(до 6kV) .Вбудований блок живлення 120 Вт,220В.Корпус металевий,оцинковний | 8РОЕ1000Mbps всі порти!!!! SFP Watch Dog Qos | 2637.18
SVS-WL1008G-2G+2SFP |  | 8 портовий AI(Watch Dog) PoE комутатор 100/1000M з 8 x 100/1000Mbps Ethernet ports, 2 x 100/1000Mbps up-link port+ 2 SFPx100/ 1000Mbps up-link port. Gigabit Vlan включаєма опція.У відповідності до стандарту IEEE 802.3af • Алгоритм попередження втрати інформаційних пакетів,підтримка технології Power over Ethrernet, 4хPoE-порта 15,4Вт PoE,максимально-30Вт на порт • Вбудований захист від завад,грозозахист(до 6kV) .Вбудований блок живлення 120 Вт,220В.Корпус металевий,оцинковний | 8РОЕ1000Mbps всі порти!!!! 2SFP Watch Dog Qos | 2906.28
РОЕ інжектори
SVS-PI/0.5A |  | РоЕ інжектор пасивний 48V,0.5A Вхідна напруга 100-240V 50/60HZ Вихідна напруга: 48V-0.5A. Індикація живлення . RG45 100M Захист від: коливань напруги, короткого замикання, перенавантаження по струму Передача 48V по кабелю CAT 5 на відстань до 100M Передача по 45V+ 78V- 12Data1 78Data2 Розміри 90*52*35 | Просте рішення | 296.01
SVS-PI/2A |  | РоЕ інжектор пасивний 48V,2A Вхідна напруга 100-240V 50/60HZ Вихідна напруга: 48V-0.5A. Індикація живлення . RG45 100M Захист від: коливань напруги, короткого замикання, перенавантаження по струму Передача 48V по кабелю CAT 5 на відстань до 100M Передача по 45V+ 78V- 12Data1 78Data2 Розміри 145*60*42 |  | 538.2
Active Poe |  | РоЕ інжектор активний 52V,0.55A Вхідна напруга 100-240V 50/60HZ Вихідна напруга: 48V-0.5A. Індикація живлення . RG45 1000M Захист від: коливань напруги, короткого замикання, перенавантаження по струму Протокол IEEE802.3af/at Розміри 110*44*32 |  | 726.57
Система підключення декількох ІР камер,використовуючи один кабель
СРЕ-7012мережевий подовжувач |  | 10/100Mpbs POE Network Repeater Вхідна напруга DC18-70V Споживання 20 мА Вихідна напруга: DC11,8-12.6V<=1A Передача :1/2“+” 3/6“-” (data), 4/5“+” 7/8“-” (power) Розміри 57*57*22 |  | 527.436
77W POE injector |  | РоЕ інжектор для підключення 4 камер 70V,1.1A Вхідна напруга 110-264V 47/63HZ(шнур живлення в комплекті) Вихідна напруга: 70V-1.1A Індикація живлення RG45 100M Захист від: коливань напруги, короткого замикання, перенавантаження по току Передача по 45V+ 78V- 12Data1 78Data2 Жовтий-LAN,блакитний-живлення |  | 559.728
120W POE injector |  | РоЕ інжектор для підключення 8 камер 70V,1.8A Вхідна напруга 110-264V 47/63HZ(шнур живлення в комплекті) Вихідна напруга: 70V-1.8A Індикація живлення RG45 100M Захист від: коливань напруги, короткого замикання, перенавантаження по току Передача по 45V+ 78V- 12Data1 78Data2 Жовтий-LAN,блакитний-живлення |  | 726.57
Мережевий подовжувач РОЕ модель СРЕ-7012. Використовується для підключення декількох ІР камер в лінію, Використовуючи один кабель звита пара(мідь,кат.5 або 6). Передача Data і живлення на відстань до 80 метрів між кожною камерою. Кількість підключаемих камер-до 8. Обо в язкове використання РОЕ інжектора
Додаткові корисні пристрої
POE splitter |  | Використовується для подвоєння вихідної потужності (об єднання потужностей) 2 портів РОЕ в один-обмеження по відстані 30-40м. |  | 274.482
Active POE repeater |  | Розгалужувач РОЕ Вхід 44-55В,0.5А Вихід 2*44-55В,0.25А Ethernet 100Mbps |  | 516.672

## Кабель короб
Маркування | Характеристики | Роздріб
UTP cat5e BC 2PR Outdoor (бухта 305м) | Сетевой кабель без экрана для наружных работ. Медные жилы. 2х2х0,5 (2 пары). Моножильный. Цвет изоляции черный. Бухта 305м в картонной коробке. В ящике 3 бухты | 60.5
UTP cat5e BC 4PR Outdoor (бухта 100м) | Сетевой кабель без экрана для наружных работ. Медные жилы. 4х2х0,5 (4 пары). Моножильный. Цвет изоляции черный. Бухта 100м на деревянной катушке. В ящике 4 бухты. | 40.293
UTP+M cat5e 0,5 BC 4PR Outdoor (бухта 100м) | Сетевой кабель без экрана с проволокой для подвеса для наружных работ. Медные жилы. 4х2х0,5 (4 пары). Моножильный. Цвет изоляции черный. Подвес - проволока. Бухта 100м на деревянной катушке. В ящике 4 бухты. | 44.286
UTP cat5e BC 4PR Indoor (бухта 305м) | Сетевой кабель без экрана для внутренних работ. Медные жилы. 4х2х0,5 (4 пары). Моножильный. Цвет изоляции серый. Бухта 305м в картонной коробке. В ящике 2 бухты. | 116.886
UTP cat5e BC 4PR Outdoor (бухта 305м) | Сетевой кабель без экрана для наружных работ. Медные жилы. 4х2х0,5 (4 пары). Моножильный. Цвет изоляции черный. Бухта 305м на деревянной катушке. В ящике 2 бухты. | 116.886
UTP+M cat5e 0,5 BC 4PR Outdoor (бухта 305м) | Сетевой кабель без экрана с проволокой для подвеса для наружных работ. Медные жилы. 4х2х0,5 (4 пары). Моножильный. Цвет изоляции черный. Подвес - проволока. Бухта 305м на деревянной катушке. В ящике 2 бухты. | 141.086
UTP cat5e BC 4PR Outdoor + 2x0,5 BC (бухта 305м) | Сетевой кабель без экрана для наружных работ. Медные жилы. 4х2х0,5 (4 пары) + 2 многожильных медных провода сечением 0,5 в красной и синей изоляциях. Витая пара - моножильный, питание - многожильный. Цвет общей изоляции черный. Бухта 305м на деревянной катушке. В ящике 1 бухта. | 167.948
UTP 0,50 CCA 4PR (бухта 305м) | Сетевой кабель без экрана для внутренних работ. Жилы: биметалл омедненный алюминий. 4х2х0,5 (4 пары). Моножильный. Цвет изоляции серый. Бухта 305м в картонной коробке. В ящике 2 бухты. | 44.286
UTP 0,50 CCA 4PR Outdoor (бухта 305м) | Сетевой кабель без экрана для наружных работ. Жилы: биметалл омедненный алюминий. 4х2х0,5 (4 пары) Моножильный. Цвет изоляции черный. Бухта 305м на деревянной катушке. В ящике 2 бухты. | 44.286
UTP+M 0,50 CCA 4PR Outdoor (бухта 305м) | Сетевой кабель без экрана для наружных работ. Жилы: биметалл омедненный алюминий. 4х2х0,5 (4 пары) Моножильный. Цвет изоляции черный. Бухта 305м на деревянной катушке. В ящике 2 бухты. | 60.5
FTP cat5e BC 4PR Indoor (бухта 305м) | Сетевой кабель в экране для внутренних работ. Медные жилы. 4х2х0,5 (4 пары). Моножильный. Цвет изоляции серый. Бухта 305м в картонной коробке. В ящике 2 бухты. | 150.403
FTP cat5e BC 4PR Outdoor (бухта 305м) | Сетевой кабель в экране для наружных работ. Медные жилы. 4х2х0,5 (4 пары). Моножильный. Цвет изоляции черный. Бухта 305м в картонной коробке. В ящике 2 бухты. | 150.403
FTP cat5e BC 4PR Outdoor Double shielded (бухта 305м) | Сетевой кабель в экране для наружных работ. Двойная изоляция. Медные жилы. 4х2х0,5 (4 пары). Моножильный. Цвет изоляции черный. Бухта 305м на деревянной катушке. В ящике 2 бухты. | 161.172
FTP+M cat5e BC 4PR Outdoor (бухта 305м) | Сетевой кабель в экране с проволокой для подвеса для наружных работ. Медные жилы. 4х2х0,5 (4 пары). Моножильный. Цвет изоляции черный. Подвес - проволока. Бухта 305м на деревянной катушке. В ящике 2 бухты. | 161.172
Медный многожильный кабель для домофонов. систем видеонаблюдения и систем сигнализации Infocord
4x0,22, BC unshielded | многожильный кабель, 4 провода по 7 жил, материал жил - медь, оболочка поливинилхлорид, намотка в бухтах по 100м, в ящике 8 бухт | 20.57
6x0,22, BC unshielded | многожильный кабель, 6 проводов по 7 жил, материал жил — медь, оболочка поливинилхлорид, намотка в бухтах по 100м, в ящике 8 бухт | 31.46
8x0,22, BC unshielded | многожильный кабель, 8 проводов по 7 жил, материал жил — медь, оболочка поливинилхлорид, намотка в бухтах по 100м, в ящике 6 бухт | 36.3
Коаксиальный комбинированный кабель для систем видеонаблюдения Infocord
3С2V | Тонкий коаксиальный кабель 75 Ом, диаметр кабеля 5мм, центральная жила медь 0.5 мм, оплетка: 48 алюминиевых омедненных нитей, диаметр 0.12 мм + алюминиевая фольга, диэлкетрик вспененный полиэтилен, наружная оболочка: ПВХ белый, бухта 100м, ящик 6 бухт | 13.431
Короб(кабель-канал)
Кабельний канал 12х12 | Виробництво Courbi(Греція).Гнучкий та надійний,білого кольору | 0.242
Кабельний канал 25х16 | Виробництво Courbi(Греція).Гнучкий та надійний,білого кольору | 0.4356
Кабельний канал 40х16 | Виробництво Courbi(Греція).Гнучкий та надійний,білого кольору | 0.726
Кабельний канал 40х25 | Виробництво Courbi(Греція).Гнучкий та надійний,білого кольору | 0.8107
Кабельний канал 40х20 | Виробництво Koposi(Чехія).Гнучкий та надійний,бежевого кольору | 0.8349

## Домофоны
Название | Фото | Характеристики | Розница, ГРН
Комплект SEVEN DP-7574 Kit white |  | Комплект: 7” домофон с возможностью подключения 2 камер и 2 вызывных панелей. Встроенная функция детекции движения. Возможность объединения до 6 мониторов в системе. Управление замками. Интерком. Питание: 220В/12В. Память встроенная на 20 фото и слот под SD карту (установка карты до 128 ГБ), фоторамка, голосовые сообщения, mp3 мелодии. Язык интерфейса - русский, украинский. Поддержка работы с подъездными домофонами. Габариты 117х204х18 мм + вызывная панель SEVEN CP-7502. Антивандальная вызывная панель: 1/3"CMOS, 600ТВЛ, угол обзора 75 градусов, степень защиты IP66, регулировка громкости , уголок и козырек в комплекте, габариты 123х41х22 мм. | 4520
Комплект SEVEN DP-7574Kit black |  | Комплект: 7” домофон с возможностью подключения 2 камер и 2 вызывных панелей. Встроенная функция детекции движения. Возможность объединения до 6 мониторов в системе. Управление замками. Интерком. Питание: 220В/12В. Память встроенная на 20 фото, слот под SD карту (установка карты до 128 ГБ), фоторамка, голосовые сообщения, mp3 мелодии. Язык интерфейса - русский, украинский. Поддержка работы с подъездными домофонами. Габариты 117х204х18 мм + вызывная панель SEVEN CP-7502. Антивандальная вызывная панель: 1/3"CMOS, 600ТВЛ, угол обзора 75 градусов, степень защиты IP66, регулировка громкости , уголок и козырек в комплекте, габариты 123х41х22 мм. | 4520
Комплект SEVEN DP-7542Kit white |  | Комплект: 4,3” домофон с возможностью подключения 2 камер и 2 вызывных панелей. Встроенная функция детекции движения. Возможность объединения до 6 мониторов в системе. Управление замками. Интерком. Питание: 220В/12В. Память, слот под SD карту (установка карты до 128 ГБ), фоторамка, голосовые сообщения, mp3 мелодии. Язык интерфейса - русский, украинский. Поддержка работы с подъездными домофонами. Габариты 118х175х15 мм + вызывная панель SEVEN CP-7502. Антивандальная вызывная панель: 1/3"CMOS, 600ТВЛ, угол обзора 75 градусов, степень защиты IP66, регулировка громкости , уголок и козырек в комплекте, габариты 123х41х22 мм. | 3360
Комплект SEVEN DP-7542Kit black |  | Комплект: 4,3” домофон с возможностью подключения 2 камер и 2 вызывных панелей. Встроенная функция детекции движения. Возможность объединения до 6 мониторов в системе. Управление замками. Интерком. Питание: 220В/12В. Память, слот под SD карту (установка карты до 128 ГБ), фоторамка, голосовые сообщения, mp3 мелодии. Язык интерфейса - русский, украинский. Поддержка работы с подъездными домофонами. Габариты 118х175х15 мм + вызывная панель SEVEN CP-7502. Антивандальная вызывная панель: 1/3"CMOS, 600 ТВЛ, угол обзора 75 градусов, степень защиты IP66, регулировка громкости , уголок и козырек в комплекте, габариты 123х41х22 мм. | 3360
Вызывная панель SEVEN CP-7506 silver |  | Антивандальная вызывная панель, 1/3"CMOS, 1000ТВЛ, угол обзора 75 градусов, механический ИК - фильтр, степень защиты IP66, регулировка громкости , уголок и козырек в комплекте, Габариты 123х41х22 мм. | 1315.6
Вызывная панель SEVEN CP-7506 black |  | Антивандальная вызывная панель, 1/3"CMOS, 1000ТВЛ, угол обзора 75 градусов, механический ИК - фильтр, степень защиты IP66, регулировка громкости , уголок и козырек в комплекте, Габариты 123х41х22 мм. | 1315.6
Wi-Fi адаптер SEVEN HOME D-7051FHD white |  | Wi-Fi адаптер SEVEN HOME D-7051FHD - это адаптер, который позволяет подключить аналоговую вызывную панель домофона к интернету. С помощью адаптера вы превращаете обычный аналоговый домофон или вызывную панель в IP / Wi-Fi домофон. Адаптер с возможностью подключения 2 камер и 2 вызывных панелей (AHD, TVI, CVI, Analog) 1080P. Wi-Fi переадресация на телефон, просмотр архива со смартфона, удаленное открытие замков (ПО SEVEN HOME). Запись видео 1080P 25 к/с. Управление замками. Интерком. Питание: 220В/12В. Слот под SD карту (установка карты до 128 ГБ). Язык интерфейса - русский, украинский, английский. Поддержка работы с подъездными домофонами. Габариты: Габариты: 125х175х20 мм. Цвет: белый. | 3360
Wi-Fi адаптер SEVEN HOME D-7051FHD black |  | Wi-Fi адаптер SEVEN HOME D-7051FHD - это адаптер, который позволяет подключить аналоговую вызывную панель домофона к интернету. С помощью адаптера вы превращаете обычный аналоговый домофон или вызывную панель в IP / Wi-Fi домофон. Адаптер с возможностью подключения 2 камер и 2 вызывных панелей (AHD, TVI, CVI, Analog) 1080P. Wi-Fi переадресация на телефон, просмотр архива со смартфона, удаленное открытие замков (ПО SEVEN HOME). Запись видео 1080P 25 к/с. Управление замками. Интерком. Питание: 220В/12В. Слот под SD карту (установка карты до 128 ГБ). Язык интерфейса - русский, украинский, английский. Поддержка работы с подъездными домофонами. Габариты: Габариты: 125х175х20 мм. Цвет: черный. | 3360
Домофон SEVEN DP-7577FHDW - IPS black |  | 7” Сенсорный IPS экран, с возможностью подключения 2 камер и 2 вызывных панелей (AHD, TVI, CVI, Analog) 1080P. Wi-Fi/LAN переадресация на телефон, просмотр архива со смартфона, удаленное открытие замков (ПО SEVEN HOME). Встроенная функция детекции движения. Запись видео 1080P 25 к/с. Управление замками. Интерком. Питание: 220В/12В. Три варианта оформления графического интерфейса. Слот под SD карту (установка карты до 128 ГБ), фоторамка, mp3 мелодии, автоответчик. Язык интерфейса - русский, украинский, английский. Карта памяти 32 ГБ в Подарок. Поддержка работы с подъездными домофонами. Габариты: 185 х 125 х 20 мм. Цвет: черный. | 7120
Домофон SEVEN DP-7577FHDW - IPS white |  | 7” Сенсорный IPS экран, с возможностью подключения 2 камер и 2 вызывных панелей (AHD, TVI, CVI, Analog) 1080P. Wi-Fi/LAN переадресация на телефон, просмотр архива со смартфона, удаленное открытие замков (ПО SEVEN HOME). Встроенная функция детекции движения. Запись видео 1080P 25 к/с. Управление замками. Интерком. Питание: 220В/12В. Три варианта оформления графического интерфейса. Слот под SD карту (установка карты до 128 ГБ), фоторамка, mp3 мелодии, автоответчик. Язык интерфейса - русский, украинский, английский. Карта памяти 32 ГБ в Подарок. Поддержка работы с подъездными домофонами. Габариты: 185 х 125 х 20 мм. Цвет: белый. | 7120
Домофон SEVEN DP-7512FHD - IPS white |  | 10” IPS экран с тонкими рамками, с возможностью подключения 2 камер и 2 вызывных панелей (AHD, TVI, CVI, Analog) 1080P. Встроенная функция детекции движения. Запись видео 1080P 25к/с. Управление замками. Интерком. Питание: 220В/12В. Слот под SD карту (установка карты до 128 ГБ), фоторамка, сенсорные кнопки, mp3 мелодии, автоответчик. Язык интерфейса - русский, украинский. Карта памяти 32 ГБ в Подарок. Поддержка работы с подъездными домофонами..Габариты 249х180х23мм | 6560
Домофон SEVEN DP-7512FHD - IPS black |  | 10” IPS экран с тонкими рамками, с возможностью подключения 2 камер и 2 вызывных панелей (AHD, TVI, CVI, Analog) 1080P. Встроенная функция детекции движения. Запись видео 1080P 25к/с. Управление замками. Интерком. Питание: 220В/12В. Слот под SD карту (установка карты до 128 ГБ), фоторамка, сенсорные кнопки, mp3 мелодии, автоответчик. Язык интерфейса - русский, украинский. Карта памяти 32 ГБ в Подарок. Поддержка работы с подъездными домофонами..Габариты 249х180х23 мм. | 6560
Домофон SEVEN DP-7575FHD - IPS white |  | 7” IPS экран с тонкими рамками, с возможностью подключения 2 камер и 2 вызывных панелей (AHD, TVI, CVI, Analog) 1080P. Встроенная функция детекции движения. Запись видео 1080P 25к/с. Управление замками. Интерком. Питание: 220В/12В. Слот под SD карту (установка карты до 128 ГБ), фоторамка, сенсорные кнопки, mp3 мелодии, автоответчик. Язык интерфейса - русский, украинский. Карта памяти 32 ГБ в Подарок. Поддержка работы с подъездными домофонами. Габариты 123х176х20 мм. | 4920
Домофон SEVEN DP-7575FHD - IPS black |  | 7” IPS экран с тонкими рамками, с возможностью подключения 2 камер и 2 вызывных панелей (AHD, TVI, CVI, Analog) 1080P. Встроенная функция детекции движения. Запись видео 1080P 25к/с. Управление замками. Интерком. Питание: 220В/12В. Слот под SD карту (установка карты до 128 ГБ), фоторамка, сенсорные кнопки, mp3 мелодии, автоответчик. Язык интерфейса - русский, украинский. Карта памяти 32 ГБ в Подарок. Поддержка работы с подъездными домофонами. Габариты 123х176х20 мм. | 4920
Домофон SEVEN DP-7571FHD white |  | 7” домофон с тонкими рамками, с возможностью подключения 2 камер и 2 вызывных панелей (AHD, TVI, CVI, Analog) 1080P. Встроенная функция детекции движения. Запись видео 1080P 25к/с.Управление замками. Интерком. Питание: 220В/12В. Слот под SD карту (установка карты до 128 ГБ), фоторамка, сенсорные + механические кнопки с отличным откликом, mp3 мелодии, автоответчик. Язык интерфейса - русский, украинский. Поддержка работы с подъездными домофонами. Габариты 125х175х20 мм. | 3960
Домофон SEVEN DP-7571FHD black |  | 7” домофон с тонкими рамками, с возможностью подключения 2 камер и 2 вызывных панелей (AHD, TVI, CVI, Analog) 1080P. Встроенная функция детекции движения. Запись видео 1080P 25к/с. Управление замками. Интерком. Питание: 220В/12В. Слот под SD карту (установка карты до 128 ГБ), фоторамка, сенсорные + механические кнопки с отличным откликом, mp3 мелодии, автоответчик. Язык интерфейса - русский, украинский. Поддержка работы с подъездными домофонами. Габариты 125х175х20 мм. | 3960
Домофон SEVEN DP-7571FHD grey |  | 7” домофон с тонкими рамками, с возможностью подключения 2 камер и 2 вызывных панелей (AHD, TVI, CVI, Analog) 1080P. Встроенная функция детекции движения. Запись видео 1080P 25к/с. Управление замками. Интерком. Питание: 220В/12В. Слот под SD карту (установка карты до 128 ГБ), фоторамка, сенсорные + механические кнопки с отличным откликом, mp3 мелодии, автоответчик. Язык интерфейса - русский, украинский. Поддержка работы с подъездными домофонами. Габариты 125х175х20 мм. | 3960
Вызывная панель SEVEN CP-7504F-RFID (160) white |  | Вызывная панель со встроенным считывателем и контроллером на 200 карт Mifare. Сенсор 1/2,7'' CMOS, Full HD, 1080P(1920х1080), угол обзора 160 градусов, степень защиты IP66, регулировка громкости, механический ИК фильтр, Smart IR, уголоки и козырек в комплекте. Габариты 132х46х21мм | 2520
Вызывная панель SEVEN CP-7504F-RFID (160) black |  | Вызывная панель со встроенным считывателем и контроллером на 200 карт Mifare. Сенсор 1/2,7'' CMOS, Full HD, 1080P(1920х1080), угол обзора 160 градусов, степень защиты IP66, регулировка громкости, механический ИК фильтр, Smart IR, уголоки и козырек в комплекте. Габариты 132х46х21 мм. | 2520
Вызывная панель SEVEN CP-7504FHD (160) silver |  | Вызывная панель. Сенсор 1/2,7'' CMOS, Full HD, 1080P(1920х1080), угол обзора 160 градусов, степень защиты IP66, регулировка громкости, механический ИК фильтр, Smart IR, уголоки и козырек в комплекте. Габариты 132х46х21 мм. | 2120
Вызывная панель SEVEN CP-7504FHD (160) black |  | Вызывная панель. Сенсор 1/2,7'' CMOS, Full HD, 1080P(1920х1080), угол обзора 160 градусов, степень защиты IP66, регулировка громкости, механический ИК фильтр, Smart IR, уголоки и козырек в комплекте. Габариты 132х46х21 мм. | 2120
Вызывная панель SEVEN CP-7504FHD (160) grey |  | Вызывная панель. Сенсор 1/2,7'' CMOS, Full HD, 1080P(1920х1080), угол обзора 160 градусов, степень защиты IP66, регулировка громкости, механический ИК фильтр, Smart IR, уголоки и козырек в комплекте. Габариты 132х46х21 мм. | 2120
Универсальный адаптер SEVEN Systems DA‐7593 |  | Данный адаптер, позволяет подключить четырехпроводный индивидуальный видеодомофон к многоквартирному подъездному домофону. Адаптер работает с такими многоквартирными системами: Vizit, Cyfral, Метаком и индивидуальными домофонами: SEVEN Systems, Commax, Kocom, Atis, Arny, Slinex. | 7
SEVEN Systems MicroSDHC 32 GB UHS-3 U3(SD732U3) |  | Карта памяти SEVEN Systems MicroSDHC 32 GB UHS-3. Чип Samsung (Taiwan). Тип карты памяти: microSDHC; Класс скорости: Class U3; Объем встроенной памяти, ГБ: 32; Скорость чтения данных, до Мб/с: 75; Скорость записи данных, до Мб/с: 30. Размер: 15 х 11 х 1 мм. Вес: 0.5 г | 7
SEVEN Systems MicroSDHC 64 GB UHS-3 U3(SD764U3) |  | Карта памяти SEVEN Systems MicroSDHC 64 GB UHS-3. Чип Samsung (Taiwan). Тип карты памяти: microSDHC; Класс скорости: Class U3; Объем встроенной памяти, ГБ: 64; Скорость чтения данных, до Мб/с: 80; Скорость записи данных, до Мб/с: 40. Размер: 15 х 11 х 1 мм. Вес: 0.5 г. | 13.585
SEVEN Systems MicroSDHC 128 GB UHS-3 U3(SD7128U3) |  | Карта памяти SEVEN Systems MicroSDHC 128 GB UHS-3. Чип Samsung (Taiwan). Тип карты памяти: microSDHC; Класс скорости: Class U3; Объем встроенной памяти, ГБ: 128; Скорость чтения данных, до Мб/с: 80; Скорость записи данных, до Мб/с: 60; Размер: 15 х 11 х 1 мм. Вес: 0.5 г. | 27.17
SEVEN Systems MicroSDHC 256 GB UHS-3 U3(SD7256U3) |  | Карта памяти SEVEN Systems MicroSDHC 256 GB UHS-3. Чип Samsung (Taiwan). Тип карты памяти: microSDHC; Класс скорости: Class U3; Объем встроенной памяти, ГБ: 256; Скорость чтения данных, до Мб/с: 80; Скорость записи данных, до Мб/с: 30; Размер: 15 х 11 х 1 мм. Вес: 0.5 г. | 55.055
Флеш-карта Memory card microSDHC (UHS-1) Mibrand 32 GB Сlass 10 |  | Карта памяти MicroSDHC Mibrand 32 GB Class 10. Тип карты памяти: microSDHC; Класс скорости: Class 10; Объем встроенной памяти, ГБ: 32; Скорость чтения данных, до Мб/с: 30; Скорость записи данных, до Мб/с: 10. Размер: 15 х 11 х 1 мм. Вес: 0.5 г | 6.622
Флеш-карта Memory card microSDXC (UHS-1) Mibrand 64 GB Сlass 10 |  | Карта памяти MicroSDHC Mibrand 64 GB Class 10 + Адаптер Тип карты памяти: microSDHC; Класс скорости: Class 10; Объем встроенной памяти, ГБ: 64; Скорость чтения данных, до Мб/с: 30; Скорость записи данных, до Мб/с: 10. Размер: 15 х 11 х 1 мм. Вес: 0.5 г | 13.09
SEVEN БУЗ |  | Блок управления замком, клеммная колодка на винтах, мощный импульс, защита от переплюсовки, защита катушки замка, защита от обратного напряжения | 3
БП 12В/1А SEVEN PS-769W |  | Блок питания влагостойкий IP67 если нужно красиво запитать домофон от 12 В В подрозетник 12,5 В; 12 Вт. Защита от КЗ, перенапряжения, перегрузки, перегрева, утечки на землю. Рабочая температура -20 ° C ~ + 50 ° C. Размер 58 х 25 мм. Блоки питания PS-769W прошли дополнительное тестирование LVD и EMC safety standard. | 5.25

## СКУД Контроллеры
Название | Фото | Характеристики | Розница
Контроллер + считыватель SEVEN CR-772w |  | Автономный контроллер + считыватель SEVEN CR-772 предназначен для систем контроля и управления доступом (электромагнитных / электромеханических замков), выполнен из ударопрочного, всепогодного пластика, вся электроника в герметичном корпусе (IP66). Количество пользователей до 2000. Адресная память. Программируется с помощью пульта ДУ и мастер карт, в комплекте. Рабочая температура -40°С…+60°С. Поддерживаемый тип карт EM-Marin. Имеет накладной тип установки. Индикация световая, звуковая. Габариты 48х103х20, вес 150 г. Цвет белый. | 20.79
Контроллер + считыватель SEVEN CR-772b |  | Автономный контроллер + считыватель SEVEN CR-772 предназначен для систем контроля и управления доступом (электромагнитных / электромеханических замков), выполнен из ударопрочного, всепогодного пластика, вся электроника в герметичном корпусе (IP66). Количество пользователей до 2000. Адресная память. Программируется с помощью пульта ДУ и мастер карт, в комплекте. Рабочая температура -40°С…+60°С. Поддерживаемый тип карт EM-Marin. Имеет накладной тип установки. Индикация световая, звуковая. Габариты 48х103х20, вес 150 г. Цвет чёрный. | 20.79
Контроллер + считыватель SEVEN CR-772w MF |  | Автономный контроллер + считыватель SEVEN CR-772 предназначен для систем контроля и управления доступом (электромагнитных / электромеханических замков), выполнен из ударопрочного, всепогодного пластика, вся электроника в герметичном корпусе (IP66). Количество пользователей до 2000. Адресная память. Программируется с помощью пульта ДУ и мастер карт, в комплекте. Рабочая температура -40°С…+60°С. Поддерживаемый тип карт MIFARE. Имеет накладной тип установки. Индикация световая, звуковая. Габариты 48х103х20, вес 150 г. Цвет белый. | 23.87
Контроллер + считыватель SEVEN CR-772b MF |  | Автономный контроллер + считыватель SEVEN CR-772 предназначен для систем контроля и управления доступом (электромагнитных / электромеханических замков), выполнен из ударопрочного, всепогодного пластика, вся электроника в герметичном корпусе (IP66). Количество пользователей до 2000. Адресная память. Программируется с помощью пульта ДУ и мастер карт, в комплекте. Рабочая температура -40°С…+60°С. Поддерживаемый тип карт MIFARE. Имеет накладной тип установки. Индикация световая, звуковая. Габариты 48х103х20, вес 150 г. Цвет чёрный. | 23.87
Контроллер + считыватель SEVEN CR-772m |  | Автономный контроллер + считыватель SEVEN CR-772m предназначен для систем контроля и управления доступом (электромагнитных / электромеханических замков). Выполнен из нержавеющей стали, в полностью герметичном корпусе (IP66). Количество пользователей до 2000. Адресная память. Программируется с помощью пульта ДУ и мастер карт, в комплекте. Рабочая температура -40°С…+60°С. Поддерживаемый тип карт EM-Marin. Имеет накладной тип установки. Индикация световая, звуковая. Габариты 47х102х18 мм, вес 230 г. | 30.03 | Особенности контроллеров: Адресная память Пример использования В офисе есть 100 сотрудников. Когда мы добавляем карты в контроллер, то присваиваем каждому сотруднику ID номер. И если сотрудник потерял ключ или уволился, вы просто удаляете его ID из контроллера и после этого его ключ или ПИН-код больше недействителен. Таким образом, не нужно чистить всю память контроллера и добавлять ключи заново. Пульт дистанционного управления нужен Для удобства программировании и обслуживания (управление контроллеров без переключения перемычек). Добавление и удаление карточек или брелков по номеру карты. Возможность использования один пульт для всех контроллеров на разных объектах.
Контроллер + считыватель SEVEN CR-7462w |  | Автономный контроллер + считыватель с возможностью подключить второй считыватель Wiegand. Предназначен для систем контроля и управления доступом (электромагнитных / электромеханических замков), выполнен из ударопрочного, всепогодного пластика, вся электроника в герметичном корпусе(IP66). Количество пользователей до 1000. Адресная память. Программируется с помощью пульта ДУ и мастер карт, в комплекте. Возможность копировать базу данных между контроллерами. Рабочая температура -40°С…+60°С Поддерживаемый тип карт EM-Marin. Имеет накладной тип установки. Индикация световая, звуковая. Габариты 48х103х20, вес 150г. Цвет белый. | 30.03
Контроллер + считыватель SEVEN CR-7462b |  | Автономный контроллер + считыватель с возможностью подключить второй считыватель Wiegand. Предназначен для систем контроля и управления доступом (электромагнитных / электромеханических замков), выполнен из ударопрочного, всепогодного пластика, вся электроника в герметичном корпусе(IP66). Количество пользователей до 1000. Адресная память. Программируется с помощью пульта ДУ и мастер карт, в комплекте. Возможность копировать базу данных между контроллерами. Рабочая температура -40°С…+60°С Поддерживаемый тип карт EM-Marin. Имеет накладной тип установки. Индикация световая, звуковая. Габариты 48х103х20, вес 150г. Цвет чёрный. | 30.03
Беспроводной набор SEVEN CR-7473 |  | Беспроводной набор SEVEN CR-7473. Комплект состоит из беспроводной водонепроницаемой клавиатуры со считывателем EM-Marin, контроллера и беспроводной кнопки выхода. Для систем контроля и управления доступом (электромагнитных / электромеханических замков), выполнен из ударопрочного, всепогодного пластика, электроника клавиатуры в герметичном корпусе (IP66). Количество пользователей 500 постоянных + 100 временных. Адресная память. Возможность подключить проводную кнопку как дополнительную. Рабочая температура -40°С…+60°С. Поддерживаемый тип карт EM-Marin. Имеет накладной тип установки. Индикация световая, звуковая. Габариты клавиатура/контроллер/кнопка 134 Х 48 Х 25 мм / 85 х 50 х 25 мм / 80 х 38 х 15 мм. Вес 150гр / 62 гр / 34 гр. Цвет серый. Рабочее напряжение контроллера - 12V DC Питание клавиатуры - батарейки ААА 3шт Питание кнопки выхода - батарейка 2032 1шт | 53.5
Контроллер + считыватель с кодовой клавиатурой SEVEN CR-775S |  | Автономный контроллер + считыватель EM-Marin с кодовой клавиатурой SEVEN CR-775S для работы в системах контроля доступа.Влагозащищенный металлический, рассчитанный на установку вне помещений. Класс защиты: IP67. Позволяет работать в 3-х режимах прохода:Карточка. ПИН-код. Карточка + ПИН-код. 1000 карт пользователей и 1000 ПИН-код. Адресная память. Возможность добавления временного пароля - открытие двери ограниченное количество раз (от 1 до 10). Габариты 130х56х22 мм. Корпус из нержавеющей стали, что позволяет противостоять коррозии со временем. Металлические кнопки с подсветкой цифр. | 40
Контроллер + считыватель с кодовой клавиатурой SEVEN CR-778 |  | Автономный контроллер + считыватель EM-Marin с кодовой клавиатурой SEVEN CR-778 для работы в системах контроля доступа.Рассчитан на установку внутри помещений. Позволяет работать в 3-х режимах прохода:Карточка. ПИН-код. Карточка + ПИН-код. 2000 карт пользователей и 2000 ПИН-код. Адресная память. Габариты 115х45х18 мм. Корпус из пластика. Индикация световая, звуковая. | 15.4
Радиобрелок SEVEN LOCK SR-7714 |  | Дополнительный радиобрелок с защитой от перехвата. Рамка металл. Элемент питания - 3В 2032 1шт. Габариты: 60 х 26 х 11 мм. Вес 23 грамма. | 240 грн
Контроллер SEVEN CR-770 |  | Контроллер. 1 реле, количество пользователей 1000. Адресная память. Программируется с помощью пульта ДУ и мастер карт, в комплекте. Рабочая температура -40°С…+60°С Индикация световая, звуковая. Габариты 65x W40 x H19 мм. Протокол: Wiegand 26~37 бит. | 22.33
Bluetooth контроллер с клавиатурой и считывателем SEVEN CR-7472B |  | Умный контроллер. Контроллер управляется: Bluetooth, ПИН-кодом (990 + 10 временных), карточками / брелками EM-Marin (990 + 10 временных), Wi-Fi (опционально). Полное управление и настройка замка через Bluetooth, Wi-Fi - через мобильное приложение SEVEN HOME, и так же, как автономный контроллер, с клавиатуры. Электронный ключ. Влагозащищенный металлический, рассчитанный на установку вне помещений. Класс защиты: IP67. Записи открытия замка. Размеры: 148*43,5*22 мм. Особенности: Возможность задать пользователя, который тайно вызовет тревогу, 10 временных пользователей, обнаружение несанкционированого открытия двери, тамбурный режим, копирование данных между контроллерами, возможность подключить второй считыватель. | 60
Bluetooth контроллер с клавиатурой и считывателем SEVEN CR-7472BF |  | Умный контроллер. Контроллер управляется: Bluetooth, отпечаток пальца (100), ПИН-кодом (1000), карточками / брелками EM-Marin (1000), Wi-Fi (опционально). Полное управление и настройка замка через Bluetooth, Wi-Fi - через мобильное приложение SEVEN HOME, и так же, как автономный контроллер, с клавиатуры. Электронный ключ. Влагозащищенный металлический, рассчитанный на установку вне помещений. Класс защиты: IP67. Записи открытия замка. Размеры: 148*43,5*22 мм. Особенности: Возможность задать пользователя, который тайно вызовет тревогу, 10 временных пользователей, обнаружение несанкционированого открытия двери, тамбурный режим, копирование данных между контроллерами, возможность подключить второй считыватель. | 76
Шлюз Bluetooth SEVEN HOME B-7030 |  | Только для устройств 7738SH, 7472B, 7472BF. Умный Bluetooth шлюз. Служит для подключения Bluetooth устройств к умному дому SEVEN HOME. Управление со смартфона Android/iOS - приложение SEVEN HOME, поддержка смарт сценариев Тип соединения: BLE 4.2/5.0; WiFi 2.4GHz 802.11b/g/n Расстояние работы Bluetooth - 90 м в прямой видимости. LED индикация режима работы Питание: AC 90~250V Рабочая температура: -10 ~ 50°C Рабочая влажность: 10 ~ 90% Размеры: 57*57*22 мм. Вес 49 г. Комплектация: шлюз, инструкция. | 31.46
Контроллер с клавиатурой Bluetooth SEVEN CR-7477B |  | Умный контроллер. Контроллер управляется: Bluetooth, ПИН-кодом (150) , карточками / брелками MIFARE (1000), Bluetooth пульт, Wi-Fi (опционально). Полное управление и настройка замка через Bluetooth, Wi-Fi - через мобильное приложение. Электронный ключ. Влагозащищенный металлический, рассчитанный на установку вне помещений. Класс защиты: IP66. Можно задавать время доступа по каждому пользователю. Возможность программирования как с контроллера, так и со смартфона. Записи открытия замка. Размеры: 148*43,5*22 мм. | 76.846
Брелок Bluetooth SEVEN LOCK SR-7716B |  | Защищенный (некопируемый) Bluetooth пульт управления, для устройств с поддержкой приложения Oji Smart. Можно управлять контроллерами, дверными замками SEVEN LOCK и т.д. На данный момент работает с такими устройствами: CR-7477B/BF, SL-7761B/BF, SL-7762B/BF, SL-7763B/BF, SL-7766BF, SL-7767B/BF, SL-7768B/BF, SL-7739BF (список будет расширяться). | 13
Контроллер с клавиатурой Bluetooth SEVEN CR-7477BF |  | Умный контроллер. Контроллер управляется: Bluetooth, ПИН-кодом(150) , карточками / брелками MIFARE (1000), отпечаток пальца (100), Bluetooth пульт, Wi-Fi (опционально). Полное управление и настройка замка через Bluetooth, Wi-Fi - через мобильное приложение. Электронный ключ. Влагозащищенный металлический, рассчитанный на установку вне помещений. Класс защиты: IP67. Можно задавать время доступа по каждому пользователю. Возможность программирования как с контроллера, так и со смартфона. Записи открытия замка. Размеры: 148*43,5*22 мм. | 92.246
Сетевые контроллеры доступа ZKTeco
СЕТЕВОЙ Контроллер C3-200 |  | Сетевой IP контроллер на 2 двери или 1 турникет.Количество пользователей - 30000. Количество событий в памяти – 100000. 4 считывателя, 2 кнопки, 2 геркона, 2 реле, 2 дополнительное реле. Интерфейсы – RS485, Ethernet. Учет рабочего времени | 104
СЕТЕВОЙ Контроллер C3-400 |  | Сетевой IP контроллер на 4 двери или 2 турникета.Количество пользователей - 30000. Количество событий в памяти – 100000. 4 считывателя, 4 кнопки, 4 геркона, 4 реле, 4 дополнительное реле. Интерфейсы – RS485, Ethernet. Учет рабочего времени | 119
вместе выгоднее

## Кнопки
Кнопки выхода
Название | Фото | Характеристики | Розница
Кнопка SEVEN K-785 |  | Кнопка выхода. Врезной монтаж. Выполнена в антивандальном корпусе из нержавеющей стали. Контакт: NO Макс.ток 3А Размеры 80х30 мм | 2.618
Кнопка SEVEN K-781 |  | Кнопка выхода, предназначенная для систем контроля и управления доступом. Накладной монтаж. Выполнена в антивандальном корпусе из нержавеющей стали. Контакт: NO Макс.ток 3А Размеры 80х30х20мм | 7.546
Кнопка SEVEN K-782 |  | Кнопка выхода с подсветкой, предназначенная для систем контроля и управления доступом. Накладной монтаж. Выполнена в антивандальном корпусе из нержавеющей стали. Контакт: NO Макс.ток 3А Размеры 80х30х20мм | 8.778
Кнопка SEVEN K-783 |  | Кнопка выхода предназначенная для систем контроля и управления доступом. Накладной монтаж. Выполнена в пластиковом корпусе. 76*14*14 мм. Контакт: NO, NC | 1.2
Кнопка SEVEN K-787 |  | Антивандальная, металлическая кнопка выхода, подсветка кнопки, NO (нормально открытый). Ресурс более 1000000 нажатий. Размер: 68x30x17 мм | 10.15
Кнопка NO TOUCH Wi-Fi SEVEN K-7491 |  | Умная Wi-Fi (NO TOUCH) кнопка для систем контроля доступа. Поддержка управления со смартфона Android/iOS - приложение SEVEN HOME, поддержка смарт сценариев. Бесконтактная (NO TOUCH) пластиковая кнопка выхода. Накладной тип монтажа кнопки позволяет установить ее на любую поверхность. Кнопка имеет световую LED индикацию сработки. Контакты: NO, NC, COM. Размер: 85х55х20 мм. | 23.1
Кнопка NO TOUCH SEVEN K-7497NDW |  | Бесконтактная (NO TOUCH) металлическая кнопка выхода. IP67 Для уличной установки. Выполнена в металлическом корпусе из нержавеющей стали. Накладной тип монтажа кнопки позволяет установить ее на любую поверхность. Кнопка имеет световую LED индикацию сработки, регулировку чувствительности сенсора, регулировку времени задержки при сработке. Контакты: NO, NC, COM. Время задержки: настраиваемое 0,3-30 с. Чувствительность: настраиваемая 3-30 см. Размер: 80х32х23 мм. | 16.94
Кнопка NO TOUCH SEVEN K-7497ND |  | Бесконтактная (NO TOUCH) металлическая кнопка выхода. Выполнена в металлическом корпусе из нержавеющей стали. Накладной тип монтажа кнопки позволяет установить ее на любую поверхность. Кнопка имеет световую LED индикацию сработки, регулировку чувствительности сенсора, регулировку времени задержки при сработке. Контакты: NO, NC, COM. Время задержки: настраиваемое 0,3-30 с. Чувствительность: настраиваемая 3-30 см. Размер: 80х32х23 мм. | 15.246
Кнопка NO TOUCH SEVEN K-7498ND |  | Бесконтактная (NO TOUCH) пластиковая кнопка выхода. Выполнена в пластиковом корпусе. Накладной тип монтажа кнопки позволяет установить ее на любую поверхность. Кнопка имеет световую LED индикацию сработки, регулировку чувствительности сенсора, регулировку времени задержки при сработке. Контакты: NO, NC, COM. Время задержки: настраиваемое 0,3-30 с. Чувствительность: настраиваемая 3-30 см. Размер: 80х32х23 мм. | 13.398
Кнопка NO TOUCH SEVEN K-7490N |  | Бесконтактная (NO TOUCH) металлическая кнопка выхода. Накладка из нержавеющей стали. Врезной тип монтажа. Кнопка имеет световую LED индикацию сработки. Контакты: NO, NC, COM. Размер: 86х50 мм. | 14.63
Кнопка NO TOUCH SEVEN K-7490ND |  | Бесконтактная (NO TOUCH) металлическая кнопка выхода. Накладка из нержавеющей стали. Кнопка имеет световую LED индикацию сработки и регулировку чувствительности сенсора. Контакты: NO, NC, COM. Чувствительность: настраиваемая 3-30 см. Размер: 86х50 мм. | 16.17
Кнопка NO TOUCH SEVEN K-789 |  | Бесконтактная (NO TOUCH) кнопка выхода. Встраиваемый тип монтажа (подрозеткник 86х86 мм) Кнопка имеет световую LED индикацию сработки. Контакты: NO, NC, COM. Размер: 86х86х30 мм. | 10.01
Кнопка выхода сенсорная SEVEN K-7499S |  | Сенсорная пластиковая кнопка выхода. Накладной тип монтажа кнопки позволяет установить ее на любую поверхность. Кнопка имеет световую LED индикацию. Контакты: NO, NC, COM. Входное напряжение: 12 В, 24 В. Контакты: NO, NC, COM. Размер: 80х32х23 мм. | 13

## СКУД ID
Название | Фото | Характеристики | Розница
Брелок EM-Marin SEVEN R-70 |  | Брелок EM-Marin — аналог карты, с карабином и кольцом. Бесконтактные брелки с чипами EM-Marin (TK4100) изготовлены из цветного пластика ABS. Рабочая частота 125 КГц. ЕСТЬ разные цвета (В упаковке 100шт) | 0.3
Брелок EM-Marin SEVEN R-81 |  | Бесконтактный брелок EM-Marin Изготовлены из ПВХ пластика, покрытого эпоксидной смолой. с логотипом SEVEN LOCK Рабочая частота 125 КГц. Габариты: 35 * 35 * 4 мм Цвет черный. | 0.45
Брелок MIFARE SEVEN R-75 |  | Бесконтактный смарт-брелок MIFARE 1K Изготовлены из цветного пластика ABS. Рабочая частота 13.56 МГц. ЕСТЬ разные цвета (В упаковке 100шт) | 0.35
Брелок MIFARE SEVEN R-82 |  | Бесконтактный смарт-брелок MIFARE 1K Изготовлены из ПВХ пластика, покрытого эпоксидной смолой. с логотипом SEVEN LOCK Рабочая частота 13.56 МГц. Габариты: 30 * 45 * 4 мм Цвет черный. | 0.45
Брелок MIFARE SEVEN R-83 |  | Бесконтактный смарт-брелок MIFARE 1K Изготовлены из ПВХ пластика, покрытого эпоксидной смолой. с логотипом SEVEN LOCK Рабочая частота 13.56 МГц. Габариты: 26 * 42 * 4 мм Цвет черный. | 0.45
Брелок MIFARE SEVEN R-84 |  | Бесконтактный смарт-брелок MIFARE 1K Изготовлены из ПВХ пластика, покрытого эпоксидной смолой. с логотипом SEVEN SYSTEMS Рабочая частота 13.56 МГц. Габариты: 26 * 42 * 4 мм | 0.45
Брелок MIFARE SEVEN R-85 |  | Бесконтактный смарт-брелок MIFARE 1K Изготовлены из цветного ПВХ пластика, покрытого эпоксидной смолой. Рабочая частота 13.56 МГц. Цвет черный. | 0.45
NFC мітка SEVEN R-90 |  | Антиметалева NFC мітка, лицева сторона якої з паперовим покриттям, а задня – з феритовим шаром. Це дозволяє клеїти мітку на металеву поверхню. Чіп Ntag213. Сумісна з замками SEVEN LOCK та SMART контролерами. Форм-фактор: квадратний. Габарити: 25*25 мм. | 1.1
Брелок EM-Marin SEVEN R-77 |  | Т5577- это брелок-заготовка, который предназначен для копирования бесконтактных брелков, карт и меток RFID 125kHz стандарта EM-Marin и других меток RFID. Подходит для создания копий брелков. Поддерживает многократную перезапись. (В упаковке 100шт) Цвет синий. | 0.5
Брелок EM-Marin SEVEN R-77 |  | Т5577- это брелок-заготовка, который предназначен для копирования бесконтактных брелков, карт и меток RFID 125kHz стандарта EM-Marin и других меток RFID. Подходит для создания копий брелков. Поддерживает многократную перезапись. (В упаковке 100шт) Цвет черный | 0.51
Карта EM-Marin SEVEN R-71 |  | Бесконтактная проксимити карта стандарта Em-Marin (TK4100), толщина 0,8 мм. Надежный и наиболее экономичный вид идентификатора. Рабочая частота 125 КГц. (В коробке 200шт) | 0.31
Карта EM-Marin SEVEN R-80 |  | Т5577- это карта-заготовка, которая предназначен для копирования бесконтактных брелков, карт и других меток RFID 125kHz стандарта EM-Marin. Подходит для создания копий брелков Визит, Элтис, Cyfral, Метаком. Поддерживает многократную перезапись. (В коробке 200шт) | 0.616
Карта MIFARE SEVEN R-73 |  | Бесконтактная проксимити карта стандарта MIFARE Classic 1K, толщина 0,8 мм. Надежный и наиболее экономичный вид идентификатора. Рабочая частота 13,56 MHz. (В коробке 200шт) | 0.36
Карта EM-Marin 1,6мм SEVEN R-72 |  | Бесконтактная проксимити карта стандарта Em-Marin (TK4100) С прорезью, толщина 1,6 мм. Надежный и наиболее экономичный вид идентификатора. Рабочая частота 125 КГц. (В коробке 100шт) | 0.37
Карта MIFARE 1,6мм SEVEN R-78 |  | Бесконтактная проксимити карта стандарта MIFARE Classic 1K, толщина 1,6 мм. Надежный и наиболее экономичный вид идентификатора. Рабочая частота 13,56 MHz. (В коробке 100шт) | 0.3388
Браслет EM-Marin SEVEN R-60 синий (65 мм) |  | Браслет EM-Marin SEVEN R-60 синий диаметр 65 мм. Материал силикон. | 1
Браслет EM-Marin SEVEN R-60 синий (74 мм) |  | Браслет EM-Marin SEVEN R-60 синий диаметр 74 мм. Материал силикон. | 1.1

## СКУД Считыватели
Название | Фото | Характеристики | Розница
Считыватель SEVEN CR-7451 EM white |  | Считыватель EM-Marine. Протокол Wiegand-26. Расстояние считывания карт 6-8см. Изготовлен в ударопрочном герметичном пластиковом корпусе с классом защиты IP67. Рабочая температура -40°С…+60°С. Накладной тип установки. Индикация световая, звуковая. Габариты 48х103х20. Цвет белый. | 13.86
Считыватель SEVEN CR-7451 EM black |  | Считыватель EM-Marine. Протокол Wiegand-26. Расстояние считывания карт 6-8см. Изготовлен в ударопрочном герметичном пластиковом корпусе с классом защиты IP67. Рабочая температура -40°С…+60°С. Накладной тип установки. Индикация световая, звуковая. Габариты 48х103х20. Цвет черный. | 13.86
Считыватель SEVEN CR-7452 MF white |  | Считыватель Mifare. Протокол Wiegand-34. Расстояние считывания карт 6-8см. Изготовлен в ударопрочном герметичном пластиковом корпусе с классом защиты IP67. Рабочая температура -40°С…+60°С. Накладной тип установки. Индикация световая, звуковая. Габариты 48х103х20. Цвет белый. | 15.246
Считыватель SEVEN CR-7452 MF black |  | Считыватель Mifare. Протокол Wiegand-34. Расстояние считывания карт 6-8см. Изготовлен в ударопрочном герметичном пластиковом корпусе с классом защиты IP67. Рабочая температура -40°С…+60°С. Накладной тип установки. Индикация световая, звуковая. Габариты 48х103х20. Цвет черный. | 15.246
Считыватель SEVEN CR-7455 EM black |  | Считыватель EM-Marin. Протокол Wiegand-26/34. Расстояние считывания карт до 5 см. Изготовлен в ударопрочном герметичном пластиковом корпусе с классом защиты IP67. Рабочая температура -40°С…+60°С. Накладной тип установки. Индикация световая, звуковая. Габариты 40х80х16 мм. Цвет чёрный. | 13.86
Считыватель SEVEN R-7453 EM |  | Считыватель EM-Marin Протокол Wiegand-26/34. Расстояние считывания карт 1-3 см. Изготовлен в ударопрочном герметичном пластиковом корпусе с классом защиты IP67. Рабочая температура -30°С…+60°С. Врезной тип установки. Световая индикация. Габариты общий 26х22 мм, врезная часть 20х20 мм. Цвет серый. | 14
Считыватель SEVEN R-7454 |  | Считыватель MIFARE Протокол Wiegand-26/34. Расстояние считывания карт 1-3 см. Изготовлен в ударопрочном герметичном пластиковом корпусе с классом защиты IP67. Рабочая температура -30°С…+60°С. Врезной тип установки. Световая индикация. Габариты общий 26х22 мм, врезная часть 20х20 мм. Цвет серый. | 17.71
База для считывателя SEVEN B-784 |  | Антивандальная накладка база для считывателей SEVEN R-7453, R-7454. Габариты: D1 26 мм, высота 23 мм, D2 45 мм. Цвет серый. Не совместим CR-781, CR-782. | 7
Считыватель SEVEN R-7453b EM |  | Считыватель EM-Marin Протокол Wiegand-26/34. Расстояние считывания карт 1-3 см. Изготовлен в ударопрочном герметичном пластиковом корпусе с классом защиты IP67. Рабочая температура -30°С…+60°С. Накладной тип установки. Световая индикация. Габариты: D1 26 мм, высота 25 мм, D2 45 мм.Цвет серый | 20
Считыватель SEVEN R-7454b MF |  | Считыватель MIFARE Протокол Wiegand-26/34. Расстояние считывания карт 1-3 см. Изготовлен в ударопрочном герметичном пластиковом корпусе с классом защиты IP67. Рабочая температура -30°С…+60°С. Накладной тип установки. Световая индикация. Габариты: D1 26 мм, высота 25 мм, D2 45 мм Цвет серый. | 23.87
Комплект SEVEN CR-770 + Считаватель R-7453 |  | Считыватель EM-Marin + Контроллер. 1 реле, количество пользователей до 2000. Адресная память. Программируется с помощью пульта ДУ и мастер карт, в комплекте. Протокол Wiegand-26/34. Можно подключать втрой считыватель (через диод) | 32.34
Комплект SEVEN CR-770 + Считаватель R-7454 |  | Считыватель MIFARE + Контроллер. 1 реле, количество пользователей до 2000. Адресная память. Программируется с помощью пульта ДУ и мастер карт, в комплекте. Протокол Wiegand-26/34. Можно подключать втрой считыватель (через диод). | 36.19
вместе выгоднее
вместе выгоднее
вместе выгоднее
вместе выгоднее

## Замки
Название | Фото | Характеристики | Розница
Замки электромеханические
Замок SEVEN EL-7729SS |  | Электромеханический замок накладной. Выполнен в корпусе из нержавеющей стали. Подходит как для наружной, так и для внутренней установки. Питание - 12V. Ток потребления-2А. В комплект входит 5 механических ключей. | 26.455
Замок SEVEN EL-7729 |  | Электромеханический замок накладной. Выполнен в корпусе из хромированной стали. Подходит для внутренней установки. Питание - 12V. Ток потребления-2А. В комплект входит 5 механических ключей. | 21.45
Замки электроригельные
Замок SEVEN Z-728Т |  | Компактный, врезной электроригельный замок, ригель из нержавеющей стали. Латунное кольцо. Роликовый механизм поднятия ригеля (уменьшает механический износ). Таймер задержки 0, 3, 6 с. Нормально открытый (NO). Размеры врезной части (без планки) 117,5*23,5*35мм. Питание: DC 12V, 400мА (рабочее) ¦ 200мА (режим ожидания). | 35
Замок SEVEN Z-726m |  | Врезной электроригельный замок, ригель из нержавеющей стали. Нормально открытый (NO). Встроенный таймер задержки закрытия двери: 0,3,6 с. LED диод. Размеры врезной части (без планки) 148*24*36мм. | 27
Замок SEVEN Z-726NC |  | Врезной электроригельный замок, ригель из нержавеющей стали. Нормально закрытый (NC). Встроенный таймер задержки закрытия двери: 0,3,6 с. LED диод. Размеры врезной части (без планки) 148*24*36мм. | 29
Замок SEVEN Z-727m |  | Накладной электроригельный замок, ригель из нержавеющей стали. Нормально открытый (NO). Встроенный таймер задержки закрытия двери: 0,3,6 с. Размеры 150*27,5*34мм. | 32
Замки электромагнитные
Замок SEVEN ML-7726 |  | Электромагнитный замок накладной, сила удержания 60 кг, питание: DC12V/300mA. Размеры замка: 80х37х23 мм. Уголок в комплекте. | 11.297
Замок SEVEN ML-7722 |  | Электромагнитный замок, накладной, сила удержания 180 кг, внутренняя установка. Питание: DC12V 360mA. Размеры замка: 170х40х21 мм. | 17.16
Уголок SEVEN LB-7723 |  | Уголок монтажный L-oбразный к электромагнитному замку SEVEN ML-7722, для металлических, деревянных и металлопластиковых дверей. | 5.863
Замок SEVEN ML-7720 |  | Электромагнитный замок со светодиодной индикацией, накладной, сила удержания 280 кг, питание: DC12V 420mA, Размеры: Замок 250х46х25 мм. | 22.165
Замок SEVEN ML-7727S |  | Электромагнитный замок со светодиодной индикацией, накладной, сила удержания 300 кг, сенсор закрытия замка (релейный выход NO NC). Питание: DC12В/24В 400mA, DC24V 200mA. Размеры: Замок 250х53х27 мм. | 26.455
Уголок SEVEN LB-7728 |  | Уголок монтажный L-oбразный к электромагнитному замку SEVEN ML-7727S, ML-7720 для металлических, деревянных и металлопластиковых дверей. | 6.149
Замок SEVEN ML-7724 |  | Электромагнитный замок, накладной, сила удержания 350 кг, внутренняя установка. Питание: DC12V 400mA, DC24V 200mA. Размеры замка: 250х64х32 мм. | 37.18
Уголок SEVEN LB-7725 |  | Уголок монтажный L-oбразный к электромагнитному замку SEVEN ML-7724, для металлических, деревянных и металлопластиковых дверей. | 8.866
Доводчики
Доводчик King (Assa abloy) 600Series |  | Доводчик накладной для дверей весом до 75 кг. (Корея) — Регулировка скорости и усилия закрытия дверей. — Для дверей весом 40 – 75 кг. — Ширина двери 950 - 2100 мм. | 30.84
Дверные (гибкие) переходы
Гибкий переход (33 см) SEVEN FT-91b |  | Гибкий переход SEVEN FT-91b ― переход, выполненный из пластика в черном цвете. Используется при установке электромеханических, электромагнитных, электроригельных замков. Гибкий переход устанавливается между подвижной створкой двери, ворот и неподвижной частью (стенкой). Внутренний диаметр 8 мм. Длина гофры гибкого перехода FT-91b — 33 см. | 2.72
Гибкий переход (50 см) SEVEN FT-92b |  | Гибкий переход SEVEN FT-92b ― переход, выполненный из пластика в черном цвете. Используется при установке электромеханических, электромагнитных, электроригельных замков. Гибкий переход устанавливается между подвижной створкой двери, ворот и неподвижной частью (стенкой). Внутренний диаметр 8 мм. Длина гофры гибкого перехода FT-92b — 50 см. | 2.95
Гибкий переход (33 см) SEVEN FT-91w |  | Гибкий переход SEVEN FT-91w ― переход, выполненный из пластика в белом цвете. Используется при установке электромеханических, электромагнитных, электроригельных замков. Гибкий переход устанавливается между подвижной створкой двери, ворот и неподвижной частью (стенкой). Внутренний диаметр 8 мм. Длина гофры гибкого перехода FT-91w — 33 см. | 2.72
Гибкий переход (50 см) SEVEN FT-92w |  | Гибкий переход SEVEN FT-92w ― переход, выполненный из пластика в белом цвете. Используется при установке электромеханических, электромагнитных, электроригельных замков. Гибкий переход устанавливается между подвижной створкой двери, ворот и неподвижной частью (стенкой). Внутренний диаметр 8 мм. Длина гофры гибкого перехода FT-92b — 50 см. | 2.95
Металлический гибкий переход SEVEN FT-93m |  | Гибкий переход SEVEN FT-93m ― переход, выполненный из нержавеющей стали в серебристом цвете. Используется при установке электромеханических, электромагнитных, электроригельных замков. Гибкий переход устанавливается между подвижной створкой двери, ворот и неподвижной частью (стенкой). Внутренний диаметр 8 мм. Длина гофры гибкого перехода — 40 см. | 6.468